## 表紙
[7 empty] | № | 1 ～ | 111
|  | 課長 | 参事 | 主査 | 係員 | 副査 | 主査
令和７年度 | [7 empty] | 令和７年７月
| 参考数量 |  | 工事設計書
| 工事名称： | 因幡霊場内部改修(機械)工事
| 工事場所： | 鳥取市 八坂 地内
工事価格：
No. | 工事区分 | 工事概要
上記施設における機械設備工事一式
【 施設概要 】
火葬棟 鉄筋コンクリート造２階建 延べ面積 1,888.49 ㎡
待合棟 鉄筋コンクリート造１階建 延べ面積 1,285.65 ㎡
【 工事概要 】
空気調和設備・換気設備の更新
（冷温水発生器、冷却塔、冷却水ポンプ、ビル用マルチエアコン、中央監視装置、
全熱交換機、排気ファン）
多機能・男子・女子トイレ、従業員女子更衣室の改修
（衛生器具設備、給水設備、排水設備、給湯設備、ガス設備）
受水槽（10ｍ3）の更新ほか

## 工事内訳
工事費内訳 | [5 empty] | № | 1
区分 | 品 目 | 品 質 ・ 規 格 | 数 量 | 単位 | 単 価 | 金 額 | 摘 要
直接工事費
機械設備工事
1
式
計
共通費
共通仮設費
1
式
現場管理費
1
式
一般管理費等
1
式
計
工事価格
1
式
消費税等相当額
|  |  | 1 |  |  |  | 消費税率 10 ％
式
工事費
1
式

## 工事内訳 (2)
工事種別内訳 | [5 empty] | № | 2
区分 | 品 目 | 品 質 ・ 規 格 | 数 量 | 単位 | 単 価 | 金 額 | 摘 要
機械設備工事
1
式
計

## 種目
機械設備工事 種目別内訳 | [5 empty] | № | 3
区分 | 品 目 | 品 質 ・ 規 格 | 数 量 | 単位 | 単 価 | 金 額 | 摘 要
待合棟 改修
1
式
待合棟 撤去
1
式
火葬棟 改修
1
式
火葬棟 撤去
1
式
受水槽 改修
1
式
受水槽 撤去
1
式
発生材処理
1
式
計

## 科目
機械設備工事 科目別内訳 | [5 empty] | № | 4
待合棟 改修
区分 | 品 目 | 品 質 ・ 規 格 | 数 量 | 単位 | 単 価 | 金 額 | 摘 要
空気調和設備
1
式
冷暖房設備
1
式
自動制御設備
1
式
換気設備
1
式
衛生器具設備
1
式
給水設備
1
式
排水設備
1
式
計

## 中科目1
機械設備工事 中科目別内訳 | [5 empty] | № | 5
待合棟 改修
区分 | 品 目 | 品 質 ・ 規 格 | 数 量 | 単位 | 単 価 | 金 額 | 摘 要
| 空気調和設備 | 改修
1
式
計
| 冷暖房設備 | 改修
1
式
計
| 自動制御設備 | 改修
1
式
計
| 換気設備 | 改修
1
式
計
| 衛生器具設備 | 改修
1
式
計
| 給水設備 | 改修
1
式
計
| 排水設備 | 改修
1
式
計

## 細目別内訳
機械設備工事 細目別内訳 | [5 empty] | № | 6
待合棟 改修 |  |  | 空気調和設備 |  |  | 改修
区分 | 品 目 | 品 質 ・ 規 格 | 数 量 | 単位 | 単 価 | 金 額 | 摘 要
| 冷温水発生機 | 灯油焚冷温水発生機(屋内設置型)
| RB-1 | 冷凍能力:180USRT | 1
|  | 加熱能力:548kW |  | 基
| 冷却水ﾎﾟﾝﾌﾟ | 片吸込渦巻型 φ125×φ100
| PCD-1 | 3,000L/min×20mH | 1
台
| 冷温水一次ﾎﾟﾝﾌﾟ | 片吸込渦巻型 φ125×φ100
| PCH-1 | 1,810L/min×18mH | 1
台
| 冷温水二次ﾎﾟﾝﾌﾟ | 片吸込渦巻型 φ80×φ65
| PCH-2 | 530L/min×29.8mH | 1
| 告別.納骨室系統 |  |  | 台
| 冷温水二次ﾎﾟﾝﾌﾟ | 片吸込渦巻型 φ80×φ65
| PCH-3 | 1,000L/min×28mH | 1
| 待合室系統 |  |  | 台
| 据付費 | [5 empty] | 別紙 00-0001
1
式
機器搬入費
1
式
| 冷却水・配管用 | ねじ接合
| 炭素鋼鋼管(白) | 機械室・便所 20A | 1
| 改修 |  |  | ｍ
| 冷却水・配管用 | ねじ接合
| 炭素鋼鋼管(白) | 機械室・便所 25A | 3
| 改修 |  |  | ｍ
| 冷却水・配管用 | 溶接接合
| 炭素鋼鋼管(白) | 機械室・便所 200A | 14
| 改修 |  |  | ｍ
| 冷温水・配管用 | ねじ接合
| 炭素鋼鋼管(白) | 機械室・便所 20A | 2
| 改修 |  |  | ｍ
| 冷温水・配管用 | ねじ接合
| 炭素鋼鋼管(白) | 機械室・便所 25A | 6
| 改修 |  |  | ｍ
| 冷温水・配管用 | 溶接接合
| 炭素鋼鋼管(白) | 機械室・便所 100A | 5
| 改修 |  |  | ｍ
| 冷温水・配管用 | 溶接接合
| 炭素鋼鋼管(白) | 機械室・便所 125A | 2
| 改修 |  |  | ｍ
| 冷温水・配管用 | 溶接接合
| 炭素鋼鋼管(白) | 機械室・便所 150A | 9
| 改修 |  |  | ｍ
| 油・配管用 | ねじ接合 機械室・便所
| 炭素鋼鋼管(黒) | 25A | 4
| 改修 |  |  | ｍ
| 煙道 | SS400-t4.5ﾊﾟｯｷﾝ耐熱260℃
|  | ﾌﾗﾝｼﾞSS400-6t | 1
|  | 取付費含，ﾄﾞﾗﾌﾄﾚｷﾞｭﾚｰﾀｰ共 |  | 式
| 冷温水発生機 | 鋲,保温材,ﾙｰﾌｲﾝｸﾞ,ｽﾃﾝﾚｽ鋼板
| 外装断熱 |  | 1
式
| 青銅仕切弁 | 10K(ねじ) 25A
4
個
| 青銅仕切弁 | 10K(ねじ) 40A
4
個
機械設備工事 細目別内訳 | [5 empty] | № | 7
待合棟 改修 |  |  | 空気調和設備 |  |  | 改修
区分 | 品 目 | 品 質 ・ 規 格 | 数 量 | 単位 | 単 価 | 金 額 | 摘 要
| 鋳鉄弁-ﾏﾚｱﾌﾞﾙ鉄 | 10K(ﾌﾗﾝｼﾞ･ｽｲﾝｸﾞ) 100A
| 及びﾀﾞｸﾀｲﾙ鉄逆止 |  | 1
| 弁 |  |  | 個
| 鋳鉄弁-ﾏﾚｱﾌﾞﾙ鉄 | 10K(ﾌﾗﾝｼﾞ･ｽｲﾝｸﾞ) 125A
| 及びﾀﾞｸﾀｲﾙ鉄逆止 |  | 1
| 弁 |  |  | 個
| 鋳鉄弁-ﾏﾚｱﾌﾞﾙ鉄 | 10K(ﾌﾗﾝｼﾞ･ｽｲﾝｸﾞ) 150A
| 及びﾀﾞｸﾀｲﾙ鉄逆止 |  | 1
| 弁 |  |  | 個
| 鋳鉄弁-ﾏﾚｱﾌﾞﾙ鉄 | 10K(ﾌﾗﾝｼﾞ･ｽｲﾝｸﾞ) 200A
| 及びﾀﾞｸﾀｲﾙ鉄逆止 |  | 1
| 弁 |  |  | 個
| ｺﾞﾑｼｰﾄﾊﾞﾀﾌﾗｲ弁 | 10K(ｳｴﾊｰ･鋳鉄) 100A
2
個
| ｺﾞﾑｼｰﾄﾊﾞﾀﾌﾗｲ弁 | 10K(ｳｴﾊｰ･鋳鉄) 125A
2
個
| ｺﾞﾑｼｰﾄﾊﾞﾀﾌﾗｲ弁 | 10K(ｳｴﾊｰ･鋳鉄) 150A
4
個
| ｺﾞﾑｼｰﾄﾊﾞﾀﾌﾗｲ弁 | 10K(ｳｴﾊｰ･鋳鉄) 200A
6
個
| Y形ｽﾄﾚｰﾅ | 10K 25A
2
個
| Y形ｽﾄﾚｰﾅ | 10K 150A
1
個
| 防振継手 | 合成ｺﾞﾑ製 65A
2
個
| 防振継手 | 合成ｺﾞﾑ製 80A
2
個
| 防振継手 | 合成ｺﾞﾑ製 100A
1
個
| 防振継手 | 合成ｺﾞﾑ製 125A
3
個
| 防振継手 | 合成ｺﾞﾑ製 150A
2
個
| 防振継手 | 合成ｺﾞﾑ製 200A
4
個
| ﾏﾚｱﾌﾞﾙ鉄及び | 10K(ねじ) 25A(内ねじ)
| ﾀﾞｸﾀｲﾙ鉄玉形弁 |  | 2
| (MDS) |  |  | 個
| 圧力計 | 水用
14
組
| 温度計 | ﾊﾞｲﾒﾀﾙ 円形
6
個
| 油流量計 | 灯油用 25A
2
組
機械設備工事 細目別内訳 | [5 empty] | № | 8
待合棟 改修 |  |  | 空気調和設備 |  |  | 改修
区分 | 品 目 | 品 質 ・ 規 格 | 数 量 | 単位 | 単 価 | 金 額 | 摘 要
| 後施工ｱﾝｶｰ | [5 empty] | 別紙 00-0002
1
式
ｷｬｯﾄｳｫｰｸ復旧
1
式
| 架台 | [5 empty] | 別紙 00-0003
1
式
| 配管接続 | [5 empty] | 別紙 00-0004
1
式
| 保温 | [5 empty] | 別紙 00-0005
1
式
| 塗装 | [5 empty] | 別紙 00-0006
1
式
| 煙道 断熱 | ｶﾗｰ亜鉛鉄板
4.2
㎡
| 基礎 | [5 empty] | 別紙 00-0007
1
式
総合調整費
1
式
計
機械設備工事 細目別内訳 | [5 empty] | № | 9
待合棟 改修 |  |  | 冷暖房設備 |  |  | 改修
区分 | 品 目 | 品 質 ・ 規 格 | 数 量 | 単位 | 単 価 | 金 額 | 摘 要
| 空冷ﾋｰﾄﾎﾟﾝﾌﾟｴｱｺﾝ | 冷房:16.0kW 暖房:18.0kW
| ﾋﾞﾙ用ﾏﾙﾁ(室外機) | 3φ 200V,防振架台(溶融亜鉛ﾒｯｷ), | 1
| PAO-110 | SUS製防雪ﾌｰﾄﾞ(吸込・吹出) |  | 台
| 空冷ﾋｰﾄﾎﾟﾝﾌﾟｴｱｺﾝ | 天井ｶｾｯﾄ型 4方向
| ﾋﾞﾙ用ﾏﾙﾁ(室内機) | 冷房:7.1kW 暖房:8.0kW 1φ200V | 2
| PAI-111 |  |  | 台
| 空冷ﾋｰﾄﾎﾟﾝﾌﾟｴｱｺﾝ | 天井ｶｾｯﾄ型 4方向
| ﾋﾞﾙ用ﾏﾙﾁ(室内機) | 冷房:5.6kW 暖房:6.3kW 1φ200V | 1
| PAI-112 |  |  | 台
| ﾙｰﾑｴｱｺﾝ | 壁掛型(室内外機共)
| ACR-01 | 冷房:2.2kW 暖房:2.2kW | 1
|  | 壁掛ﾌﾞﾗｹｯﾄ架台(溶融亜鉛ﾒｯｷ) |  | 台
ﾜｲﾔｰﾄﾞﾘﾓｺﾝ
3
個
| 機器据付費 | [5 empty] | 別紙 00-0008
1
式
搬入費
1
式
冷媒追加充填費
1
式
| 冷媒用 | 6.35外径( 1/4B) 液管
| 断熱材被覆銅管 | 厚10mm以上 | 19
| 改修 |  |  | ｍ
| 冷媒用 | 9.52外径( 3/8B) 液管
| 断熱材被覆銅管 | 厚10mm以上 | 10
| 改修 |  |  | ｍ
| 冷媒用 | 9.52外径( 3/8B) ｶﾞｽ管
| 断熱材被覆銅管 | 厚20mm以上 | 15
| 改修 |  |  | ｍ
| 冷媒用 | 12.7 外径( 1/2B) ｶﾞｽ管
| 断熱材被覆銅管 | 厚20mm以上 | 4
| 改修 |  |  | ｍ
| 冷媒用 | 15.88外径( 5/8B) ｶﾞｽ管
| 断熱材被覆銅管 | 厚20mm以上 | 6
| 改修 |  |  | ｍ
| 冷媒用 | 19.05外径( 3/4B) ｶﾞｽ管
| 断熱材被覆銅管 | 厚20mm以上 | 5
| 改修 |  |  | ｍ
| 排水・硬質ﾎﾟﾘ | 屋内一般 20A
| 塩化ﾋﾞﾆﾙ管 |  | 2
| (VP)改修 |  |  | ｍ
| 排水・硬質ﾎﾟﾘ | 屋内一般 25A
| 塩化ﾋﾞﾆﾙ管 |  | 4
| (VP)改修 |  |  | ｍ
| 排水・硬質ﾎﾟﾘ | 屋内一般 30A
| 塩化ﾋﾞﾆﾙ管 |  | 2
| (VP)改修 |  |  | ｍ
| 保温 | [5 empty] | 別紙 00-0009
1
式
形鋼振止め支持
1
式
| 既設管接続 | [5 empty] | 別紙 00-0010
1
式
機械設備工事 細目別内訳 | [5 empty] | № | 10
待合棟 改修 |  |  | 冷暖房設備 |  |  | 改修
区分 | 品 目 | 品 質 ・ 規 格 | 数 量 | 単位 | 単 価 | 金 額 | 摘 要
ｴｱｺﾝ室内機電源線
| 取外し再取付け |  | 1
式
| 直接仮設 | ｽﾃｰｼﾞ足場+ｽﾛｰﾌﾟ
1
式
| 後施工ｱﾝｶｰ | [5 empty] | 別紙 00-0011
1
式
| はつり補修 | [5 empty] | 別紙 00-0012
1
式
| 天井改修 | [5 empty] | 別紙 00-0013
1
式
| 養生 | [5 empty] | 別紙 00-0014
1
式
計
機械設備工事 細目別内訳 | [5 empty] | № | 11
待合棟 改修 |  |  | 自動制御設備 |  |  | 改修
区分 | 品 目 | 品 質 ・ 規 格 | 数 量 | 単位 | 単 価 | 金 額 | 摘 要
| 自動制御設備 | [5 empty] | 別紙 00-0015
1
式
| 天井点検口 | 一般ﾀｲﾌﾟ ｱﾙﾐ製 内外枠共額縁
|  | 450角 | 9
か所
| 軽量鉄骨天井 | 19形(屋内) 450× 450㎜程度
| 開口部補強 | ﾎﾞｰﾄﾞ等切込み共 | 9
か所
| 防火区画貫通処理 | 参考:ｸｲｯｸ(MTKS-S25PW)
9
か所
| 機械はつり(ﾀﾞｲﾔﾓ | 100～150㎜ 25㎜
| ﾝﾄﾞｶｯﾀｰによる |  | 9
| 配管用貫通口) |  |  | か所
計
機械設備工事 細目別内訳 | [5 empty] | № | 12
待合棟 改修 |  |  | 換気設備 |  |  | 改修
区分 | 品 目 | 品 質 ・ 規 格 | 数 量 | 単位 | 単 価 | 金 額 | 摘 要
| 天井埋込型換気扇 | 低騒音型
| FV-03 | φ100 60ｍ3/h×40Pa | 1
台
| 据付費 | [5 empty] | 別紙 00-0016
1
式
| ｽﾊﾟｲﾗﾙﾀﾞｸﾄ | 100㎜
| (低圧ﾀﾞｸﾄ) |  | 2
ｍ
| ｽﾊﾟｲﾗﾙﾀﾞｸﾄ | 225㎜
| (低圧ﾀﾞｸﾄ) |  | 4
ｍ
| 排気ｸﾞﾘﾙ | φ100
1
台
| 制気口 | VHS 300×300
7
個
| ﾎﾞｯｸｽ | 500×500×400H
7
個
計
機械設備工事 細目別内訳 | [5 empty] | № | 13
待合棟 改修 |  |  | 衛生器具設備 |  |  | 改修
区分 | 品 目 | 品 質 ・ 規 格 | 数 量 | 単位 | 単 価 | 金 額 | 摘 要
| 腰掛便器 | 参考:BC-P110S,DQPA150CH(ﾀﾝｸ手洗
|  | 無し),CW-PA21LQE-NE-R1(洗浄便座) | 5
|  | 棚付き2連紙巻器 |  | 組
| 車椅子対応 | 参考:BC-220SK,DT-K250(ﾀﾝｸ手洗無
| 防露便器 | し),CW-PA21LQF-NEC-R1(洗浄便座) | 3
|  | 棚付き2連紙巻器 |  | 組
| 背もたれ | 参考:KFC-271T1U2,KF-D16×3
3
組
| ｾﾝｻｰ一体形小便器 | 参考:U-A31MP
3
組
| ﾊｲﾊﾞｯｸｶﾞｰﾄﾞ洗面 | 参考:L-A995MF,LF-30SAL,A-6223
| 器 | 自動単水栓(自己給電ﾀｲﾌﾟ) | 1
|  | 床給水,床排水 |  | 組
| ﾊｲﾊﾞｯｸｶﾞｰﾄﾞ洗面 | 参考:L-A995ME,LF-30PAL,A-6223
| 器 | 自動単水栓(自己給電ﾀｲﾌﾟ) | 4
|  | 壁給水,壁排水 |  | 組
| 壁付手洗器 | 参考:AWL-71U3AM,A-8185-21
1
組
| 掃除用流し | 参考:S-202A,LF-7E-19-U
|  | 床給水,床給水ﾎｰｽ,床排水 | 1
組
| ｵｽﾄﾒｲﾄﾕﾆｯﾄ | 参考:PTOM-B210W,PTOM-ESCR×2
2
組
| 可動式手すり | 参考:KF-471EH70JU
|  | 固定金具一式共 | 3
組
| L形手すり | 参考:KF-926AE80D25J
|  | 800×800,前出寸法250mm, | 3
|  | 樹脂被覆ﾀｲﾌﾟ,固定金具一式共 |  | 組
| L形手すり | 参考:KF-920AE70D12J
|  | 700×700,前出寸法120mm, | 5
|  | 樹脂被覆ﾀｲﾌﾟ,固定金具一式共 |  | 組
| 小便器用手すり | 参考:KF-701AEJ
1
組
| 洗面器用手すり | 参考:KF-312AE70J
2
組
| 化粧鏡 | 参考:KF-3545A
|  | 350×450 | 1
枚
| ﾊﾞｯｸ照明付鏡 | 参考:MH-451NBJ
4
枚
| ﾍﾞﾋﾞｰｷｰﾌﾟ | 参考:AC-BK-F62
|  | 固定金具一式共 | 3
組
| 横型おむつ交換台 | 参考:AC-OK-21F
|  | 固定金具一式共 | 1
組
| ﾁｪﾝｼﾞﾝｸﾞﾎﾞｰﾄﾞ | 参考:AC-CB-01
|  | 固定金具一式共 | 2
組
| ﾕﾆﾊﾞｰｻﾙｼｰﾄ | 参考:AC-US-01
|  | 固定金具一式共 | 1
組
機械設備工事 細目別内訳 | [5 empty] | № | 14
待合棟 改修 |  |  | 衛生器具設備 |  |  | 改修
区分 | 品 目 | 品 質 ・ 規 格 | 数 量 | 単位 | 単 価 | 金 額 | 摘 要
| ｻﾆﾀﾘｰﾎﾞｯｸｽ | 参考:KF-44
3
個
| ﾀﾞﾌﾞﾙﾌｯｸ | 参考:KF-28
8
個
| はつり補修 | [5 empty] | 別紙 00-0017
1
式
計
機械設備工事 細目別内訳 | [5 empty] | № | 15
待合棟 改修 |  |  | 給水設備 |  |  | 改修
区分 | 品 目 | 品 質 ・ 規 格 | 数 量 | 単位 | 単 価 | 金 額 | 摘 要
| 給水・塩ﾋﾞ | ねじ接合 屋内一般
| ﾗｲﾆﾝｸﾞ鋼管 | 20A | 29
| (SGP-VB)改修 |  |  | ｍ
| 給水・塩ﾋﾞ | ねじ接合 機械室・便所
| ﾗｲﾆﾝｸﾞ鋼管 | 20A | 47
| (SGP-VB)改修 |  |  | ｍ
| 給水・塩ﾋﾞ | ねじ接合 機械室・便所
| ﾗｲﾆﾝｸﾞ鋼管 | 25A | 7
| (SGP-VB)改修 |  |  | ｍ
| 給水・塩ﾋﾞ | ねじ接合 機械室・便所
| ﾗｲﾆﾝｸﾞ鋼管 | 32A | 2
| (SGP-VB)改修 |  |  | ｍ
| 給水・塩ﾋﾞ | ねじ接合 機械室・便所
| ﾗｲﾆﾝｸﾞ鋼管 | 65A | 5
| (SGP-VB)改修 |  |  | ｍ
| 逆止弁付ﾎﾞｰﾙ弁 | 15A
7
個
| 保温 | [5 empty] | 別紙 00-0018
1
式
形鋼振止め支持
1
式
| 既設管接続 | [5 empty] | 別紙 00-0019
1
式
| はつり補修 | [5 empty] | 別紙 00-0020
1
式
計
機械設備工事 細目別内訳 | [5 empty] | № | 16
待合棟 改修 |  |  | 排水設備 |  |  | 改修
区分 | 品 目 | 品 質 ・ 規 格 | 数 量 | 単位 | 単 価 | 金 額 | 摘 要
| 排水・硬質ﾎﾟﾘ | 屋内一般 50A
| 塩化ﾋﾞﾆﾙ管 |  | 11
| (VP) |  |  | ｍ
| 排水・硬質ﾎﾟﾘ | 機械室・便所 40A
| 塩化ﾋﾞﾆﾙ管 |  | 12
| (VP) |  |  | ｍ
| 排水・硬質ﾎﾟﾘ | 機械室・便所 50A
| 塩化ﾋﾞﾆﾙ管 |  | 8
| (VP) |  |  | ｍ
| 排水・硬質ﾎﾟﾘ | 機械室・便所 65A
| 塩化ﾋﾞﾆﾙ管 |  | 2
| (VP) |  |  | ｍ
| 排水・硬質ﾎﾟﾘ | 機械室・便所 75A
| 塩化ﾋﾞﾆﾙ管 |  | 31
| (VP) |  |  | ｍ
| 排水・硬質ﾎﾟﾘ | 機械室・便所 100A
| 塩化ﾋﾞﾆﾙ管 |  | 11
| (VP) |  |  | ｍ
| 排水・硬質ﾎﾟﾘ | 機械室・便所 125A
| 塩化ﾋﾞﾆﾙ管 |  | 11
| (VP) |  |  | ｍ
| 通気・硬質ﾎﾟﾘ | 機械室・便所 40A
| 塩化ﾋﾞﾆﾙ管 |  | 2
| (VP)改修 |  |  | ｍ
| 通気・硬質ﾎﾟﾘ | 機械室・便所 50A
| 塩化ﾋﾞﾆﾙ管 |  | 8
| (VP)改修 |  |  | ｍ
| 通気・硬質ﾎﾟﾘ | 機械室・便所 65A
| 塩化ﾋﾞﾆﾙ管 |  | 3
| (VP)改修 |  |  | ｍ
| 床上掃除口 | COA 80A
| (非防水形) |  | 1
個
| 床上掃除口 | COA 100A
| (非防水形) |  | 2
個
| 床上掃除口 | COA 125A
| (非防水形) |  | 2
個
形鋼振止め支持
1
式
| 既設管接続 | [5 empty] | 別紙 00-0021
1
式
| はつり補修 | [5 empty] | 別紙 00-0022
1
式
計

## 科目 (2)
機械設備工事 科目別内訳 | [5 empty] | № | 17
待合棟 撤去
区分 | 品 目 | 品 質 ・ 規 格 | 数 量 | 単位 | 単 価 | 金 額 | 摘 要
空気調和設備
1
式
冷暖房設備
1
式
換気設備
1
式
衛生器具設備
1
式
給水設備
1
式
排水設備
1
式
給湯設備
1
式
ガス設備
1
式
計

## 中科目1 (2)
機械設備工事 中科目別内訳 | [5 empty] | № | 18
待合棟 撤去
区分 | 品 目 | 品 質 ・ 規 格 | 数 量 | 単位 | 単 価 | 金 額 | 摘 要
| 空気調和設備 | 撤去
1
式
計
| 冷暖房設備 | 撤去
1
式
計
| 換気設備 | 撤去
1
式
計
| 衛生器具設備 | 撤去
1
式
計
| 給水設備 | 撤去
1
式
計
| 排水設備 | 撤去
1
式
計
| 給湯設備 | 撤去
1
式
計
| ガス設備 | 撤去
1
式
計

## 細目別内訳 (2)
機械設備工事 細目別内訳 | [5 empty] | № | 19
待合棟 撤去 |  |  | 空気調和設備 |  |  | 撤去
区分 | 品 目 | 品 質 ・ 規 格 | 数 量 | 単位 | 単 価 | 金 額 | 摘 要
| 冷温水発生機撤去 | 灯油焚冷温水発生機(屋内設置型)
| RB-1 | 180USRT | 1
基
| 冷温水発生機 | 吸収液量約1,195kg
| 吸収液回収処分 |  | 1
| RB-1 |  |  | 式
| 冷却水ﾎﾟﾝﾌﾟ撤去 | 片吸込渦巻型 φ125×φ100
| PCD-1 |  | 1
台
| 冷温水一次ﾎﾟﾝﾌﾟ | 片吸込渦巻型 φ125×φ100
| 撤去 |  | 1
| PCH-1 |  |  | 台
| 冷温水二次ﾎﾟﾝﾌﾟ | 片吸込渦巻型 φ80×φ65
| 撤去 |  | 1
| PCH-2 |  |  | 台
| 冷温水二次ﾎﾟﾝﾌﾟ | 片吸込渦巻型 φ80×φ65
| 撤去 |  | 1
| PCH-3 |  |  | 台
機器搬出費
1
式
| 冷却水・配管用 | ねじ接合
| 炭素鋼鋼管(白) | 機械室・便所 20A | 1
| 撤去 |  |  | ｍ
| 冷却水・配管用 | ねじ接合
| 炭素鋼鋼管(白) | 機械室・便所 25A | 3
| 撤去 |  |  | ｍ
| 冷却水・配管用 | 溶接接合
| 炭素鋼鋼管(白) | 機械室・便所 200A | 14
| 撤去 |  |  | ｍ
| 冷温水・配管用 | ねじ接合
| 炭素鋼鋼管(白) | 機械室・便所 20A | 3
| 撤去 |  |  | ｍ
| 冷温水・配管用 | ねじ接合
| 炭素鋼鋼管(白) | 機械室・便所 25A | 9
| 撤去 |  |  | ｍ
| 冷温水・配管用 | 溶接接合
| 炭素鋼鋼管(白) | 機械室・便所 100A | 5
| 撤去 |  |  | ｍ
| 冷温水・配管用 | 溶接接合
| 炭素鋼鋼管(白) | 機械室・便所 125A | 2
| 撤去 |  |  | ｍ
| 冷温水・配管用 | 溶接接合
| 炭素鋼鋼管(白) | 機械室・便所 150A | 9
| 撤去 |  |  | ｍ
| 配管用炭素鋼鋼管 | ねじ接合 機械室・便所 25A
| (黒)油 |  | 4
| 撤去 |  |  | ｍ
| 煙道撤去 | φ450
2
ｍ
煙道 断熱撤去
0.9
㎡
煙道内部すす除去
| 作業 |  | 1
式
| 一般弁類撤去 | 25A 撤去(再利用なし)
10
個
機械設備工事 細目別内訳 | [5 empty] | № | 20
待合棟 撤去 |  |  | 空気調和設備 |  |  | 撤去
区分 | 品 目 | 品 質 ・ 規 格 | 数 量 | 単位 | 単 価 | 金 額 | 摘 要
| 一般弁類撤去 | 40A 撤去(再利用なし)
4
個
| 一般弁類撤去 | 65A 撤去(再利用なし)
2
個
| 一般弁類撤去 | 80A 撤去(再利用なし)
2
個
| 一般弁類撤去 | 100A 撤去(再利用なし)
3
個
| 一般弁類撤去 | 125A 撤去(再利用なし)
3
個
| 弁類撤去 | 150A
4
個
| 弁類撤去 | 200A
3
個
| 弁類撤去 | 100A
| (ﾊﾞﾀﾌﾗｲ弁) |  | 2
個
| 弁類撤去 | 125A
| (ﾊﾞﾀﾌﾗｲ弁) |  | 2
個
| 弁類撤去 | 150A
| (ﾊﾞﾀﾌﾗｲ弁) |  | 4
個
| 弁類撤去 | 200A
| (ﾊﾞﾀﾌﾗｲ弁) |  | 4
個
圧力計撤去
12
個
温度計撤去
4
個
| 油量計撤去 | 25A
2
個
| 保温撤去 | [5 empty] | 別紙 00-0023
1
式
| 基礎解体 | [5 empty] | 別紙 00-0024
1
式
| 鋼材切断 | アングル鋼65×65 配管架台用
|  | 切断部錆止塗装共 | 3
か所
計
機械設備工事 細目別内訳 | [5 empty] | № | 21
待合棟 撤去 |  |  | 冷暖房設備 |  |  | 撤去
区分 | 品 目 | 品 質 ・ 規 格 | 数 量 | 単位 | 単 価 | 金 額 | 摘 要
| 空冷ﾋｰﾄﾎﾟﾝﾌﾟ用 | 冷房:22.4kW
| ﾏﾙﾁｴｱｺﾝ室外機 | 暖房:25.0kW | 1
| 撤去 PAO-120 |  |  | 台
| 空冷ﾋｰﾄﾎﾟﾝﾌﾟｴｱｺﾝ | 天井ｶｾｯﾄ型4方向
| 室内機撤去 | 冷房:7.1kW 暖房:8.0kW | 2
| PAI-111 |  |  | 台
| 空冷ﾋｰﾄﾎﾟﾝﾌﾟｴｱｺﾝ | 天井ｶｾｯﾄ型4方向
| 室内機撤去 | 冷房:5.6kW 暖房:6.3kW | 1
| PAI-112 |  |  | 台
機器搬出費
1
式
| 冷媒回収破壊処理 | 破壊証明書発行共
| 費 |  | 1
| PAO-120 |  |  | 式
| 冷媒用銅管撤去 | 6.35外径( 1/4B)
|  | 撤去(再利用なし) | 5
ｍ
| 冷媒用銅管撤去 | 9.52外径( 3/8B)
|  | 撤去(再利用なし) | 7
ｍ
| 冷媒用銅管撤去 | 15.88外径( 5/8B)
|  | 撤去(再利用なし) | 5
ｍ
| 冷媒用銅管撤去 | 19.05外径( 3/4B)
|  | 撤去(再利用なし) | 7
ｍ
| 塩ビ管撤去 | 屋内一般 25A
|  | 撤去(再利用なし) | 6
ｍ
| 排水管 保温撤去 | ｸﾞﾗｽｳｰﾙ
|  | 天井内,ﾊﾟｲﾌﾟｼｬﾌﾄ内 ｱﾙﾐｶﾞﾗｽ化粧筒 | 6
|  | 25A 再使用しない |  | ｍ
| 冷媒管保温撤去 | 6.35～38.10mm程度
| (ｽﾃﾝﾚｽ鋼板) |  | 1
ｍ
ﾜｲﾔｰﾄﾞﾘﾓｺﾝ撤去
3
か所
計
機械設備工事 細目別内訳 | [5 empty] | № | 22
待合棟 撤去 |  |  | 換気設備 |  |  | 撤去
区分 | 品 目 | 品 質 ・ 規 格 | 数 量 | 単位 | 単 価 | 金 額 | 摘 要
| ｽﾊﾟｲﾗﾙﾀﾞｸﾄ(低圧､ | 100㎜ 再使用しない
| 高圧1､2ﾀﾞｸﾄ) |  | 1
| 撤去 |  |  | ｍ
| ｽﾊﾟｲﾗﾙﾀﾞｸﾄ(低圧､ | 225㎜ 再使用しない
| 高圧1､2ﾀﾞｸﾄ) |  | 4
| 撤去 |  |  | ｍ
| 制気口撤去 | VHS 300×300
7
個
| ﾎﾞｯｸｽ撤去 | [5 empty] | 別紙 00-0025
1
式
| 保温撤去 | [5 empty] | 別紙 00-0026
1
式
計
機械設備工事 細目別内訳 | [5 empty] | № | 23
待合棟 撤去 |  |  | 衛生器具設備 |  |  | 撤去
区分 | 品 目 | 品 質 ・ 規 格 | 数 量 | 単位 | 単 価 | 金 額 | 摘 要
| 大便器撤去 | ﾀﾝｸ式 再使用しない
4
組
| 車いす対応便器撤 | 再利用しない
| 去 |  | 1
組
| 和風便器撤去 | ﾀﾝｸ式 再使用しない
4
組
幼児用小便器撤去
1
組
| 小便器撤去 | 洗浄弁式床置小便器
|  | 再使用しない | 3
組
| 洗面器撤去 | 水栓1個、水栓2個 再使用しない
5
組
洗面カウンター撤
| 去 |  | 2
組
| 掃除流し撤去 | ﾊﾞｯｸ付き掃除流し 再使用しない
1
組
| 身障者用鏡撤去 | 再使用しない
1
枚
ﾍﾞﾋﾞｰﾁｪｱ撤去
1
組
ﾍﾞﾋﾞｰｼｰﾄ撤去
1
組
ｸﾘｰﾝﾄﾞﾗｲ撤去
2
組
可動式手すり撤去
1
組
L型手すり撤去
9
組
小便器用手すり
| 撤去 |  | 1
組
計
機械設備工事 細目別内訳 | [5 empty] | № | 24
待合棟 撤去 |  |  | 給水設備 |  |  | 撤去
区分 | 品 目 | 品 質 ・ 規 格 | 数 量 | 単位 | 単 価 | 金 額 | 摘 要
| 塩ビ管撤去 | 屋内一般 20A
|  | 撤去(再利用なし) | 5
ｍ
| 鋼管撤去 | 屋内一般 20A
|  | 撤去(再利用なし) | 16
ｍ
| 塩ビ管撤去 | 機械室・便所 20A
|  | 撤去(再利用なし) | 15
ｍ
| 塩ビ管撤去 | 機械室・便所 25A
|  | 撤去(再利用なし) | 15
ｍ
| 塩ビ管撤去 | 機械室・便所 40A
|  | 撤去(再利用なし) | 6
ｍ
| 塩ビ管撤去 | 機械室・便所 50A
|  | 撤去(再利用なし) | 2
ｍ
| 塩ビ管撤去 | 機械室・便所 65A
|  | 撤去(再利用なし) | 5
ｍ
| 鋼管撤去 | 機械室・便所 20A
|  | 撤去(再利用なし) | 8
ｍ
| 鋼管撤去 | 機械室・便所 25A
|  | 撤去(再利用なし) | 1
ｍ
| 保温撤去 | [5 empty] | 別紙 00-0027
1
式
| 自在水栓撤去 | 13A
7
個
| ボール止水栓撤去 | 15A
7
個
| バルブ撤去 | 20A
7
個
| 穴埋め補修 | φ75
7
か所
計
機械設備工事 細目別内訳 | [5 empty] | № | 25
待合棟 撤去 |  |  | 排水設備 |  |  | 撤去
区分 | 品 目 | 品 質 ・ 規 格 | 数 量 | 単位 | 単 価 | 金 額 | 摘 要
| 塩ビ管撤去 | 屋内一般 50A
|  | 撤去(再利用なし) | 11
ｍ
| 塩ビ管撤去 | 機械室・便所 40A
|  | 撤去(再利用なし) | 11
ｍ
| 塩ビ管撤去 | 機械室・便所 50A
|  | 撤去(再利用なし) | 10
ｍ
| 塩ビ管撤去 | 機械室・便所 65A
|  | 撤去(再利用なし) | 1
ｍ
| 塩ビ管撤去 | 機械室・便所 75A
|  | 撤去(再利用なし) | 19
ｍ
| 塩ビ管撤去 | 機械室・便所 100A
|  | 撤去(再利用なし) | 12
ｍ
| 塩ビ管撤去 | 機械室・便所 125A
|  | 撤去(再利用なし) | 12
ｍ
| 通気管撤去 | 機械室・便所 40A
3
ｍ
| 通気管撤去 | 機械室・便所 65A
8
ｍ
| 排水金物撤去 | SNA,SNB,SNC,D,COA 50A
|  | 撤去(再利用なし) | 1
個
| 排水金物撤去 | SNA,SNB,SNC,D,COA 80A
|  | 撤去(再利用なし) | 1
個
| 排水金物撤去 | SNA,SNB,SNC,D,COA 100A
|  | 撤去(再利用なし) | 2
個
| 排水金物撤去 | SNA,SNB,SNC,D,COA 125A
|  | 撤去(再利用なし) | 2
個
| ｺﾝｸﾘｰﾄ穴埋補修 | 75φ×230t
6
か所
| ｺﾝｸﾘｰﾄ穴埋補修 | 125φ×230t
12
か所
| ｺﾝｸﾘｰﾄ穴埋補修 | 150φ×230t
3
か所
| 穴埋め補修 | φ100
7
か所
計
機械設備工事 細目別内訳 | [5 empty] | № | 26
待合棟 撤去 |  |  | 給湯設備 |  |  | 撤去
区分 | 品 目 | 品 質 ・ 規 格 | 数 量 | 単位 | 単 価 | 金 額 | 摘 要
| 瞬間湯沸器 | 元止5号
| 撤去 |  | 7
台
計
機械設備工事 細目別内訳 | [5 empty] | № | 27
待合棟 撤去 |  |  | ガス設備 |  |  | 撤去
区分 | 品 目 | 品 質 ・ 規 格 | 数 量 | 単位 | 単 価 | 金 額 | 摘 要
| 鋼管撤去 | 屋内一般 20A
|  | 撤去(再利用なし) | 43
ｍ
| ｶﾞｽｺｯｸ撤去 | 15A
7
個
| 可とう管ｺｯｸ撤去 | 15A
7
個
| 配管切断 | 配管切断 20A 保温無
| (鋼管類) |  | 7
| ･手間のみ |  |  | か所
| ﾌﾟﾗｸﾞ止め | 20A
7
か所
| 穴埋め補修 | φ50
14
か所
計

## 科目 (3)
機械設備工事 科目別内訳 | [5 empty] | № | 28
火葬棟 改修
区分 | 品 目 | 品 質 ・ 規 格 | 数 量 | 単位 | 単 価 | 金 額 | 摘 要
空気調和設備
1
式
冷暖房設備
1
式
換気設備
1
式
衛生器具設備
1
式
給水設備
1
式
排水設備
1
式
給湯設備
1
式
ガス設備
1
式
計

## 中科目1 (3)
機械設備工事 中科目別内訳 | [5 empty] | № | 29
火葬棟 改修
区分 | 品 目 | 品 質 ・ 規 格 | 数 量 | 単位 | 単 価 | 金 額 | 摘 要
| 空気調和設備 | 改修
1
式
計
| 冷暖房設備 | 改修
1
式
計
| 換気設備 | 改修
1
式
計
| 衛生器具設備 | 改修
1
式
計
| 給水設備 | 改修
1
式
計
| 排水設備 | 改修
1
式
計
| 給湯設備 | 改修
1
式
計
| ガス設備 | 改修
1
式
計

## 細目別内訳 (3)
機械設備工事 細目別内訳 | [5 empty] | № | 30
火葬棟 改修 |  |  | 空気調和設備 |  |  | 改修
区分 | 品 目 | 品 質 ・ 規 格 | 数 量 | 単位 | 単 価 | 金 額 | 摘 要
| 冷却塔 | 開放式低騒音型(内部配管型)
| CT-1 | 3,000L/min(37.5°～32°)WB27℃ | 1
|  | 現地組立工事費共 |  | 基
| 全熱交換機 | ﾕﾆｯﾄ型全熱交換機(AHU-202系統)
| EXU-202 | 4,500ｍ3/ｈ×294Pa | 1
台
| 全熱交換機 | ﾕﾆｯﾄ型全熱交換機(AHU-203統)
| EXU-203 | 3,000ｍ3/ｈ×294Pa | 1
台
| 同上機器据付費 | [5 empty] | 別紙 00-0028
1
式
機器搬入費
1
式
| 給水・塩ﾋﾞ | ねじ接合 屋内一般
| ﾗｲﾆﾝｸﾞ鋼管 | 32A | 15
| (SGP-VB)改修 |  |  | ｍ
| 排水・硬質ﾎﾟﾘ | 屋外架空・暗渠 50A
| 塩化ﾋﾞﾆﾙ管 |  | 3
| (VP)改修 |  |  | ｍ
| 冷却水・配管用 | ねじ接合
| 炭素鋼鋼管(白) | 屋内一般 20A | 1
| 改修 |  |  | ｍ
| 冷却水・配管用 | 溶接接合
| 炭素鋼鋼管(白) | 屋内一般 200A | 7
| 改修 |  |  | ｍ
| 青銅仕切弁 | 10K(ねじ) 25A
1
個
| 青銅仕切弁 | 10K(ねじ) 50A
1
個
| 仕切弁 | 10K(ねじ･給水用) 32A
| (管端防食ｺｱ) |  | 4
個
| ｺﾞﾑｼｰﾄﾊﾞﾀﾌﾗｲ弁 | 10K(ｳｴﾊｰ･鋳鉄) 200A
2
個
| Y形ｽﾄﾚｰﾅ | 10K 32A
2
個
| Y形ｽﾄﾚｰﾅ | 10K 200A
1
個
| ﾌﾚｷｼﾌﾞﾙｼﾞｮｲﾝﾄ | ﾍﾞﾛｰｽﾞ形 32A
2
個
| ﾌﾚｷｼﾌﾞﾙｼﾞｮｲﾝﾄ | 合成ｺﾞﾑ製 200A
2
個
| 電動弁取付 | 32A
1
個
| 温度計 | ﾊﾞｲﾒﾀﾙ 円形
1
個
| 量水器 | 30mm
| 取外し再取付 |  | 1
個
機械設備工事 細目別内訳 | [5 empty] | № | 31
火葬棟 改修 |  |  | 空気調和設備 |  |  | 改修
区分 | 品 目 | 品 質 ・ 規 格 | 数 量 | 単位 | 単 価 | 金 額 | 摘 要
| あと施工ｱﾝｶｰ | [5 empty] | 別紙 00-0029
1
式
| 給水用架台 | L-3×40×40-200W×280H
8
台
| ﾌﾟﾗﾍﾞｰｽ | PB-100
16
台
| 既設管接続 | [5 empty] | 別紙 00-0030
1
式
| 配管塗装 | [5 empty] | 別紙 00-0031
1
式
| 配管架台塗装 | [5 empty] | 別紙 00-0032
1
式
| 保温 | [5 empty] | 別紙 00-0033
1
式
| 冷却水ﾌﾗﾝｼﾞﾎﾞﾄﾙ | ﾌﾗﾝｼﾞ200A用SUS製ﾎﾞﾄﾙﾅｯﾄ
| ・ﾅｯﾄ取替 | M20×75L 12本材工共 | 37
か所
| 冷却水管Uﾎﾞﾙﾄ取 | ｽﾃﾝﾚｽ製 200A×1/2 材工共
| 替 |  | 31
か所
| 共板ﾌﾗﾝｼﾞ | ｲﾝｻｰﾄ有 0.6mm(451～750mm)
| 工法ﾀﾞｸﾄ |  | 12.1
㎡
| ﾓｰﾀｰﾀﾞﾝﾊﾟｰ | 共板式 OA仕様
|  | 550×400 | 1
個
| ﾓｰﾀｰﾀﾞﾝﾊﾟｰ | 共板式 OA仕様
|  | 500×300 | 1
個
| ﾓｰﾀｰﾀﾞﾝﾊﾟｰ | 共板式
|  | 700×300 | 1
個
| ﾓｰﾀｰﾀﾞﾝﾊﾟｰ | 共板式
|  | 500×300 | 1
個
| たわみ継手 | 290×300
1
か所
| たわみ継手 | 300×160
1
か所
| たわみ継手 | 500×300
1
か所
| たわみ継手 | 500×400
2
か所
| たわみ継手 | 550×400
1
か所
計
機械設備工事 細目別内訳 | [5 empty] | № | 32
火葬棟 改修 |  |  | 冷暖房設備 |  |  | 改修
区分 | 品 目 | 品 質 ・ 規 格 | 数 量 | 単位 | 単 価 | 金 額 | 摘 要
| 空冷ﾋｰﾄﾎﾟﾝﾌﾟｴｱｺﾝ | 冷房:22.4kW 暖房:25.0kW
| ﾋﾞﾙ用ﾏﾙﾁ(室外機) | 3φ 200V,防振架台(溶融亜鉛ﾒｯｷ), | 1
| PAO-120 | SUS製防雪ﾌｰﾄﾞ(吸込・吹出) |  | 台
| 空冷ﾋｰﾄﾎﾟﾝﾌﾟｴｱｺﾝ | 天井ｶｾｯﾄ型 4方向
| ﾋﾞﾙ用ﾏﾙﾁ(室内機) | 冷房:9.0kW 暖房:10.0kW 1φ200V | 1
| PAI-121 |  |  | 台
| 空冷ﾋｰﾄﾎﾟﾝﾌﾟｴｱｺﾝ | 天井ｶｾｯﾄ型 4方向
| ﾋﾞﾙ用ﾏﾙﾁ(室内機) | 冷房:4.5kW 暖房:5.0kW 1φ200V | 1
| PAI-122 |  |  | 台
| 空冷ﾋｰﾄﾎﾟﾝﾌﾟｴｱｺﾝ | 天井ｶｾｯﾄ型 4方向
| ﾋﾞﾙ用ﾏﾙﾁ(室内機) | 冷房:8.0kW 暖房:9.0kW 1φ200V | 1
| PAI-123 |  |  | 台
| 空冷ﾋｰﾄﾎﾟﾝﾌﾟｴｱｺﾝ | 天井ｶｾｯﾄ型 1方向
| ﾋﾞﾙ用ﾏﾙﾁ(室内機) | 冷房:4.5kW 暖房:5.0kW 1φ200V | 1
| PAI-124 |  |  | 台
ﾜｲﾔｰﾄﾞﾘﾓｺﾝ
4
個
| 据付費 | [5 empty] | 別紙 00-0034
1
式
搬入費
1
式
冷媒追加充填費
1
式
| 冷媒用 | 6.35外径( 1/4B) 液管
| 断熱材被覆銅管 | 厚10mm以上 | 12
| 改修 |  |  | ｍ
| 冷媒用 | 9.52外径( 3/8B) 液管
| 断熱材被覆銅管 | 厚10mm以上 | 1
| 改修 |  |  | ｍ
| 冷媒用 | 12.7 外径( 1/2B) 液管
| 断熱材被覆銅管 | 厚10mm以上 | 1
| 改修 |  |  | ｍ
| 冷媒用 | 12.7 外径( 1/2B) ｶﾞｽ管
| 断熱材被覆銅管 | 厚20mm以上 | 7
| 改修 |  |  | ｍ
| 冷媒用 | 15.88外径( 5/8B) ｶﾞｽ管
| 断熱材被覆銅管 | 厚20mm以上 | 5
| 改修 |  |  | ｍ
| 冷媒用 | 25.4 外径(1 B) ｶﾞｽ管
| 断熱材被覆銅管 | 厚20mm以上 | 1
| 改修 |  |  | ｍ
| 排水・硬質ﾎﾟﾘ | 屋内一般 25A
| 塩化ﾋﾞﾆﾙ管 |  | 4
| (VP)改修 |  |  | ｍ
| 排水・硬質ﾎﾟﾘ | 屋内一般 30A
| 塩化ﾋﾞﾆﾙ管 |  | 2
| (VP)改修 |  |  | ｍ
| 保温 | [5 empty] | 別紙 00-0035
1
式
形鋼振止め支持
1
式
| 既設管接続 | [5 empty] | 別紙 00-0036
1
式
機械設備工事 細目別内訳 | [5 empty] | № | 33
火葬棟 改修 |  |  | 冷暖房設備 |  |  | 改修
区分 | 品 目 | 品 質 ・ 規 格 | 数 量 | 単位 | 単 価 | 金 額 | 摘 要
| 配線 | [5 empty] | 別紙 00-0037
1
式
| 後施工ｱﾝｶｰ | [5 empty] | 別紙 00-0038
1
式
| 天井改修 | [5 empty] | 別紙 00-0039
1
式
| 養生 | 小規模 -
|  | - | 9
㎡
計
機械設備工事 細目別内訳 | [5 empty] | № | 34
火葬棟 改修 |  |  | 換気設備 |  |  | 改修
区分 | 品 目 | 品 質 ・ 規 格 | 数 量 | 単位 | 単 価 | 金 額 | 摘 要
| 天井埋込型換気扇 | 低騒音型
| FV-01 | φ100 60ｍ3/h×40Pa | 1
台
| 天井埋込型換気扇 | (二部屋用)低騒音型
| FV-02 | φ100 70ｍ3/h×50Pa | 1
台
| 搬入・据付費 | [5 empty] | 別紙 00-0040
1
式
| ｽﾊﾟｲﾗﾙﾀﾞｸﾄ | ｲﾝｻｰﾄ無 100㎜
| (低圧ﾀﾞｸﾄ) |  | 7
ｍ
| ｽﾊﾟｲﾗﾙﾀﾞｸﾄ | ｲﾝｻｰﾄ無 200㎜
| (低圧ﾀﾞｸﾄ) |  | 7
ｍ
| 鋼板製ﾀﾞｸﾄ | 1.6㎜ φ100
1
ｍ
| 丸形 防火ﾀﾞﾝﾊﾟｰ | 100φ
2
個
| 制気口 | [5 empty] | 別紙 00-0041
1
式
| ﾎﾞｯｸｽ類 | [5 empty] | 別紙 00-0042
1
式
| 保温 | [5 empty] | 別紙 00-0043
1
式
計
機械設備工事 細目別内訳 | [5 empty] | № | 35
火葬棟 改修 |  |  | 衛生器具設備 |  |  | 改修
区分 | 品 目 | 品 質 ・ 規 格 | 数 量 | 単位 | 単 価 | 金 額 | 摘 要
【更衣室廻り】
| 腰掛便器 | 参考:BC-P110S,DQPA150CH(ﾀﾝｸ手洗
|  | 無し),CW-PA21LQE-NE-R1(洗浄便座) | 1
|  | 棚付き2連紙巻器 |  | 組
| ﾊｲﾊﾞｯｸｶﾞｰﾄﾞ洗面 | 参考:L-A995ME,LF-30PAL,A-6223
| 器 | 自動単水栓(自己給電ﾀｲﾌﾟ) | 1
|  | 壁給水,壁排水 |  | 組
| 化粧鏡 | 参考:KF-3545A
|  | 350×450 | 1
枚
【便所】
| 腰掛便器 | 参考:BC-P110S,DQPA150CH(ﾀﾝｸ手洗
|  | 無し),CW-PA21LQE-NE-R1(洗浄便座) | 6
|  | 棚付き2連紙巻器 |  | 組
| 車椅子対応 | 参考:BC-220SK,DT-K250(ﾀﾝｸ手洗無
| 防露便器 | し),CW-PA21LQF-NEC-R1(洗浄便座) | 1
|  | 棚付き2連紙巻器 |  | 組
| 背もたれ | 参考:KFC-271T1U2,KF-D16×3
1
組
| ｾﾝｻｰ一体形小便器 | 参考:U-A31MP
3
組
| ﾊｲﾊﾞｯｸｶﾞｰﾄﾞ洗面 | 参考:L-A995MF,LF-30SAL,A-6223
| 器 | 自動単水栓(自己給電ﾀｲﾌﾟ) | 1
|  | 床給水,床排水 |  | 組
| 掃除用流し | 参考:S-202A,LF-7E-19-U
|  | 床給水,床給水ﾎｰｽ,床排水 | 1
組
| ｵｽﾄﾒｲﾄﾕﾆｯﾄ | 参考:PTOM-B210W,PTOM-ESCR×2
2
組
| 可動式手すり | 参考:KF-471EH70JU
|  | 固定金具一式共 | 1
組
| L形手すり | 参考:KF-926AE80D25J
|  | 800×800,前出寸法250mm, | 1
|  | 樹脂被覆ﾀｲﾌﾟ,固定金具一式共 |  | 組
| L形手すり | 参考:KF-920AE70D12J
|  | 700×700,前出寸法120mm, | 6
|  | 樹脂被覆ﾀｲﾌﾟ,固定金具一式共 |  | 組
| 小便器用手すり | 参考:KF-701AEJ
1
組
| 化粧鏡 | 参考:KF-3545A
|  | 350×450 | 1
枚
| ﾍﾞﾋﾞｰｷｰﾌﾟ | 参考:AC-BK-F62
|  | 固定金具一式共 | 2
組
| 縦型おむつ交換台 | 参考:AC-OK-F11
|  | 固定金具一式共 | 2
組
| ﾁｪﾝｼﾞﾝｸﾞﾎﾞｰﾄﾞ | 参考:AC-CB-01
|  | 固定金具一式共 | 1
組
機械設備工事 細目別内訳 | [5 empty] | № | 36
火葬棟 改修 |  |  | 衛生器具設備 |  |  | 改修
区分 | 品 目 | 品 質 ・ 規 格 | 数 量 | 単位 | 単 価 | 金 額 | 摘 要
| ｻﾆﾀﾘｰﾎﾞｯｸｽ | 参考:KF-44
3
個
| ﾀﾞﾌﾞﾙﾌｯｸ | 参考:KF-28
7
個
| 洗面ｶｳﾝﾀｰ用 | 参考:M924S
| 手すり | 既設ｶｳﾝﾀｰ(ML60)裏面に手すり取付 | 2
組
| 既設ｶｳﾝﾀｰ手すり | φ10穴開け×4
| 設置費 | 構造用合板12t補強 | 2
か所
| はつり補修 | [5 empty] | 別紙 00-0044
1
式
計
機械設備工事 細目別内訳 | [5 empty] | № | 37
火葬棟 改修 |  |  | 給水設備 |  |  | 改修
区分 | 品 目 | 品 質 ・ 規 格 | 数 量 | 単位 | 単 価 | 金 額 | 摘 要
| 給水・塩ﾋﾞ | ねじ接合 屋内一般
| ﾗｲﾆﾝｸﾞ鋼管 | 20A | 7
| (SGP-VB)改修 |  |  | ｍ
| 給水・塩ﾋﾞ | ねじ接合 屋内一般
| ﾗｲﾆﾝｸﾞ鋼管 | 25A | 4
| (SGP-VB)改修 |  |  | ｍ
| 給水・塩ﾋﾞ | ねじ接合 機械室・便所
| ﾗｲﾆﾝｸﾞ鋼管 | 20A | 37
| (SGP-VB)改修 |  |  | ｍ
| 給水・塩ﾋﾞ | ねじ接合 機械室・便所
| ﾗｲﾆﾝｸﾞ鋼管 | 25A | 11
| (SGP-VB)改修 |  |  | ｍ
| 給水・塩ﾋﾞ | ねじ接合 機械室・便所
| ﾗｲﾆﾝｸﾞ鋼管 | 32A | 2
| (SGP-VB)改修 |  |  | ｍ
| 給水・塩ﾋﾞ | ねじ接合 機械室・便所
| ﾗｲﾆﾝｸﾞ鋼管 | 40A | 3
| (SGP-VB)改修 |  |  | ｍ
| 給水・塩ﾋﾞ | ねじ接合 機械室・便所
| ﾗｲﾆﾝｸﾞ鋼管 | 50A | 1
| (SGP-VB)改修 |  |  | ｍ
| 給水・耐衝撃性 | 機械室・便所 20A
| ﾎﾟﾘ塩ﾋﾞ管(HIVP) |  | 1
| 改修 |  |  | ｍ
| 給水・耐衝撃性 | 機械室・便所 75A
| ﾎﾟﾘ塩ﾋﾞ管(HIVP) |  | 1
| 改修 |  |  | ｍ
| 給水・耐衝撃性 | 地中配管 20A
| ﾎﾟﾘ塩ﾋﾞ管(HIVP) |  | 1
| 改修 |  |  | ｍ
| 給水・耐衝撃性 | 地中配管 25A
| ﾎﾟﾘ塩ﾋﾞ管(HIVP) |  | 7
| 改修 |  |  | ｍ
| ﾌﾚｷｼﾌﾞﾙﾁｭｰﾌﾞ | ｽﾃﾝﾚｽ製 20A
1
本
| 仕切弁 | 10K(ねじ･給水用) 20A
| (管端防食ｺｱ) |  | 1
個
| 仕切弁 | 10K(ねじ･給水用) 25A
| (管端防食ｺｱ) |  | 1
個
| 既設管接続 | [5 empty] | 別紙 00-0045
1
式
| 埋設表示 | [5 empty] | 別紙 00-0046
1
式
形鋼振止め支持
1
式
| 土工事 | [5 empty] | 別紙 00-0047
1
式
| 保温 | [5 empty] | 別紙 00-0048
1
式
| はつり補修 | [5 empty] | 別紙 00-0049
1
式
機械設備工事 細目別内訳 | [5 empty] | № | 38
火葬棟 改修 |  |  | 給水設備 |  |  | 改修
区分 | 品 目 | 品 質 ・ 規 格 | 数 量 | 単位 | 単 価 | 金 額 | 摘 要
計
機械設備工事 細目別内訳 | [5 empty] | № | 39
火葬棟 改修 |  |  | 排水設備 |  |  | 改修
区分 | 品 目 | 品 質 ・ 規 格 | 数 量 | 単位 | 単 価 | 金 額 | 摘 要
| 排水・硬質ﾎﾟﾘ | 屋内一般 40A
| 塩化ﾋﾞﾆﾙ管 |  | 3
| (VP)改修 |  |  | ｍ
| 排水・硬質ﾎﾟﾘ | 屋内一般 50A
| 塩化ﾋﾞﾆﾙ管 |  | 4
| (VP)改修 |  |  | ｍ
| 排水・硬質ﾎﾟﾘ | 屋内一般 75A
| 塩化ﾋﾞﾆﾙ管 |  | 2
| (VP)改修 |  |  | ｍ
| 通気・硬質ﾎﾟﾘ | 機械室・便所 40A
| 塩化ﾋﾞﾆﾙ管 |  | 2
| (VP)改修 |  |  | ｍ
| 排水・硬質ﾎﾟﾘ | 機械室・便所 50A
| 塩化ﾋﾞﾆﾙ管 |  | 6
| (VP)改修 |  |  | ｍ
| 排水・硬質ﾎﾟﾘ | 機械室・便所 65A
| 塩化ﾋﾞﾆﾙ管 |  | 4
| (VP)改修 |  |  | ｍ
| 排水・硬質ﾎﾟﾘ | 機械室・便所 75A
| 塩化ﾋﾞﾆﾙ管 |  | 2
| (VP)改修 |  |  | ｍ
| 排水・硬質ﾎﾟﾘ | 機械室・便所 100A
| 塩化ﾋﾞﾆﾙ管 |  | 4
| (VP)改修 |  |  | ｍ
| 通気・硬質ﾎﾟﾘ | 機械室・便所 40A
| 塩化ﾋﾞﾆﾙ管 |  | 5
| (VP)改修 |  |  | ｍ
| 通気・硬質ﾎﾟﾘ | 機械室・便所 50A
| 塩化ﾋﾞﾆﾙ管 |  | 3
| (VP)改修 |  |  | ｍ
| 排水・硬質ﾎﾟﾘ | 地中配管 100A
| 塩化ﾋﾞﾆﾙ管 |  | 4
| (VP)改修 |  |  | ｍ
| 床上掃除口 | CVAT 50A
1
個
| 床上掃除口 | COA 65A
| (非防水形) |  | 1
個
| 床上掃除口 | COA 80A
| (非防水形) |  | 1
個
| 床上掃除口 | COA 100A
| (非防水形) |  | 1
個
| 排水吸気弁 | 40A
1
個
| 小口径桝 | 90L 100-150 480H
| <1> | 樹脂蓋 | 1
組
| 小口径桝 | 90Y 100-150 500H
| <2> | 樹脂蓋 | 1
組
| 小口径桝 | 90L 100-150 530H
| <3> | 樹脂蓋 | 1
組
| 小口径桝 | 90L 100-150 300H
| <4> | 樹脂蓋 | 1
組
機械設備工事 細目別内訳 | [5 empty] | № | 40
火葬棟 改修 |  |  | 排水設備 |  |  | 改修
区分 | 品 目 | 品 質 ・ 規 格 | 数 量 | 単位 | 単 価 | 金 額 | 摘 要
形鋼振止め支持
1
式
| 既設管接続 | [5 empty] | 別紙 00-0050
1
式
| 土工事 | [5 empty] | 別紙 00-0051
1
式
| はつり補修 | [5 empty] | 別紙 00-0052
1
式
計
機械設備工事 細目別内訳 | [5 empty] | № | 41
火葬棟 改修 |  |  | 給湯設備 |  |  | 改修
区分 | 品 目 | 品 質 ・ 規 格 | 数 量 | 単位 | 単 価 | 金 額 | 摘 要
| ｶﾞｽ給湯器 | 屋外壁掛形 16号(耐塩害塗装仕様)
| GB-1 | 給湯専用 LPG | 1
台
| 給湯・耐熱性硬質 | ねじ接合 屋内一般
| 塩ﾋﾞﾗｲﾆﾝｸﾞ鋼管 | 20A | 7
| (管端防食)改修 |  |  | ｍ
| 給湯・耐熱性硬質 | ねじ接合 機械室・便所
| 塩ﾋﾞﾗｲﾆﾝｸﾞ鋼管 | 20A | 3
| (管端防食)改修 |  |  | ｍ
| ﾌﾚｷｼﾌﾞﾙﾁｭｰﾌﾞ | ｽﾃﾝﾚｽ製 20A
1
本
ﾘﾓｺﾝ取付費
1
個
| 保温 | [5 empty] | 別紙 00-0053
1
式
| 既設管接続 | [5 empty] | 別紙 00-0054
1
式
| 配線 | [5 empty] | 別紙 00-0055
1
式
| はつり補修 | [5 empty] | 別紙 00-0056
1
式
計
機械設備工事 細目別内訳 | [5 empty] | № | 42
火葬棟 改修 |  |  | ガス設備 |  |  | 改修
区分 | 品 目 | 品 質 ・ 規 格 | 数 量 | 単位 | 単 価 | 金 額 | 摘 要
| ﾌﾟﾛﾊﾟﾝ・配管用 | ねじ接合 屋外架空・暗渠
| 炭素鋼鋼管(白) | 15A | 2
| 改修 |  |  | ｍ
| ﾌﾟﾛﾊﾟﾝ・配管用 | ねじ接合 屋外架空・暗渠
| 炭素鋼鋼管(白) | 20A | 1
| 改修 |  |  | ｍ
| ﾌﾟﾛﾊﾟﾝ・配管用 | ねじ接合 屋外架空・暗渠
| 炭素鋼鋼管(白) | 50A | 1
| 改修 |  |  | ｍ
| ﾌﾟﾛﾊﾟﾝ・配管用 | ねじ接合 地中配管
| 炭素鋼鋼管(白) | 15A | 8
| 改修 |  |  | ｍ
| ｻｰﾋﾞｽｺｯｸ | 液化石油ｶﾞｽ
|  | 20A | 3
個
| 可とう管ｺｯｸ | 液化石油ｶﾞｽ
|  | I型 | 1
個
| 金属ﾌﾚｷﾎｰｽ | 300L×15A
1
本
| 埋設表示 | [5 empty] | 別紙 00-0057
1
式
| 配管接続 | [5 empty] | 別紙 00-0058
1
式
| 基礎 | [5 empty] | 別紙 00-0059
1
式
| 塗装 | [5 empty] | 別紙 00-0060
1
式
| 舗装 | [5 empty] | 別紙 00-0061
1
式
| はつり補修 | [5 empty] | 別紙 00-0062
1
式
計

## 科目 (4)
機械設備工事 科目別内訳 | [5 empty] | № | 43
火葬棟 撤去
区分 | 品 目 | 品 質 ・ 規 格 | 数 量 | 単位 | 単 価 | 金 額 | 摘 要
空気調和設備
1
式
冷暖房設備
1
式
換気設備
1
式
衛生器具設備
1
式
給水設備
1
式
排水設備
1
式
給湯設備
1
式
ガス設備
1
式
計

## 中科目1 (4)
機械設備工事 中科目別内訳 | [5 empty] | № | 44
火葬棟 撤去
区分 | 品 目 | 品 質 ・ 規 格 | 数 量 | 単位 | 単 価 | 金 額 | 摘 要
| 空気調和設備 | 撤去
1
式
計
| 冷暖房設備 | 撤去
1
式
計
| 換気設備 | 撤去
1
式
計
| 衛生器具設備 | 撤去
1
式
計
| 給水設備 | 撤去
1
式
計
| 排水設備 | 撤去
1
式
計
| 給湯設備 | 撤去
1
式
計
| ガス設備 | 撤去
1
式
計

## 細目別内訳 (4)
機械設備工事 細目別内訳 | [5 empty] | № | 45
火葬棟 撤去 |  |  | 空気調和設備 |  |  | 撤去
区分 | 品 目 | 品 質 ・ 規 格 | 数 量 | 単位 | 単 価 | 金 額 | 摘 要
| 冷却塔撤去 | 開放式低騒音型(内部配管型)
| CT-1 | 二重効用吸収式冷凍機(180USRT用) | 1
基
| 全熱交換機撤去 | ﾕﾆｯﾄ型全熱交換機(AHU-202系統)
| EXU-202 | 4,500ｍ3/ｈ | 1
台
| 全熱交換機撤去 | ﾕﾆｯﾄ型全熱交換機(AHU-203系統)
| EXU-203 | 3,000ｍ3/ｈ | 1
台
機器搬出費
1
式
| 鋼管撤去 | 屋外架空・暗渠 32A
|  | 撤去(再利用なし) | 15
ｍ
| 塩ビ管撤去 | 屋外架空・暗渠 50A
|  | 撤去(再利用なし) | 3
ｍ
| 冷却水・配管用 | ねじ接合
| 炭素鋼鋼管(白) | 屋外配管 架空・暗渠内 20A | 1
| 撤去 |  |  | ｍ
| 冷却水・配管用 | 溶接接合
| 炭素鋼鋼管(白) | 屋外配管 架空・暗渠内 200A | 7
| 撤去 |  |  | ｍ
| 一般弁類撤去 | 20A 撤去(再利用なし)
1
個
| 一般弁類撤去 | 32A 撤去(再利用なし)
8
個
| 一般弁類撤去 | 50A 撤去(再利用なし)
1
個
| 弁類撤去 | 200A
3
個
| 弁類撤去 | 200A
| (ﾊﾞﾀﾌﾗｲ弁) |  | 2
個
| 弁類撤去 | 32A
| (電動弁) |  | 1
個
温度計撤去
1
個
| 鋼材切断 | アングル鋼40×40 配管架台用
|  | 切断部錆止塗装共 | 8
か所
| 保温撤去 | [5 empty] | 別紙 00-0063
1
式
| 長方形ﾀﾞｸﾄ撤去 | 亜鉛鉄板 0.6㎜ 再使用しない
12.1
㎡
| ﾓｰﾀｰﾀﾞﾝﾊﾟｰ撤去 | 500×300
2
個
| ﾓｰﾀｰﾀﾞﾝﾊﾟｰ撤去 | 550×400
1
個
機械設備工事 細目別内訳 | [5 empty] | № | 46
火葬棟 撤去 |  |  | 空気調和設備 |  |  | 撤去
区分 | 品 目 | 品 質 ・ 規 格 | 数 量 | 単位 | 単 価 | 金 額 | 摘 要
| ﾓｰﾀｰﾀﾞﾝﾊﾟｰ撤去 | 700×300
1
個
| たわみ継手撤去 | 300×160
1
か所
| たわみ継手撤去 | 300×290
1
か所
| たわみ継手撤去 | 500×300
2
か所
| たわみ継手撤去 | 500×400
1
か所
| たわみ継手撤去 | 550×400
1
か所
ｱｽﾍﾞｽﾄ含有
| ﾀﾞｸﾄﾊﾟｯｷﾝｶﾞｽｹｯﾄ |  | 1
| 撤去 |  |  | 式
ﾀﾞｸﾄ取外し再取付
1
式
計
機械設備工事 細目別内訳 | [5 empty] | № | 47
火葬棟 撤去 |  |  | 冷暖房設備 |  |  | 撤去
区分 | 品 目 | 品 質 ・ 規 格 | 数 量 | 単位 | 単 価 | 金 額 | 摘 要
| 空冷ﾋｰﾄﾎﾟﾝﾌﾟｴｱｺﾝ | ﾏﾙﾁ運転
| 室外機撤去 | 冷房:16.0kW 暖房:18.0kW | 1
| PAO-110 |  |  | 台
| 空冷ﾋｰﾄﾎﾟﾝﾌﾟｴｱｺﾝ | 天井ｶｾｯﾄ型4方向
| 室内機撤去 | 冷房:9.0kW 暖房:10.0kW | 1
| PAI-121 |  |  | 台
| 空冷ﾋｰﾄﾎﾟﾝﾌﾟｴｱｺﾝ | 天井ｶｾｯﾄ型4方向
| 室内機撤去 | 冷房:4.5kW 暖房:5.0kW | 1
| PAI-122 |  |  | 台
| 空冷ﾋｰﾄﾎﾟﾝﾌﾟｴｱｺﾝ | 天井ｶｾｯﾄ型1方向
| 室内機撤去 | 冷房:4.5kW 暖房:5.0kW | 1
| PAI-123 |  |  | 台
機器搬出費
1
式
| 冷媒回収破壊処理 | 破壊証明書発行共
| 費 |  | 1
| PAO-110 |  |  | 式
ﾜｲﾔｰﾄﾞﾘﾓｺﾝ撤去
3
か所
| 冷媒用銅管撤去 | 6.35外径( 1/4B)
|  | 撤去(再利用なし) | 5
ｍ
| 冷媒用銅管撤去 | 12.7 外径( 1/2B)
|  | 撤去(再利用なし) | 1
ｍ
| 冷媒用銅管撤去 | 15.88外径( 5/8B)
|  | 撤去(再利用なし) | 5
ｍ
| 冷媒用銅管撤去 | 25.4 外径(1 B)
|  | 撤去(再利用なし) | 1
ｍ
| 塩ビ管撤去 | 屋内一般 25A
|  | 撤去(再利用なし) | 3
ｍ
| 塩ビ管撤去 | 屋内一般 30A
|  | 撤去(再利用なし) | 3
ｍ
| 排水管 保温撤去 | ｸﾞﾗｽｳｰﾙ
|  | 天井内,ﾊﾟｲﾌﾟｼｬﾌﾄ内 ｱﾙﾐｶﾞﾗｽ化粧筒 | 3
|  | 25A 再使用しない |  | ｍ
| 排水管 保温撤去 | ｸﾞﾗｽｳｰﾙ
|  | 天井内,ﾊﾟｲﾌﾟｼｬﾌﾄ内 ｱﾙﾐｶﾞﾗｽ化粧筒 | 3
|  | 32A 再使用しない |  | ｍ
| 冷媒管保温撤去 | 6.35～38.10mm程度
| (ｽﾃﾝﾚｽ鋼板) |  | 1
ｍ
| MVVSｹｰﾌﾞﾙ撤去 | 0.75°-2C
|  | 天井内ころがし | 8
ｍ
| MVVSｹｰﾌﾞﾙ撤去 | 0.75°-2C
|  | 管内 | 3
ｍ
計
機械設備工事 細目別内訳 | [5 empty] | № | 48
火葬棟 撤去 |  |  | 換気設備 |  |  | 撤去
区分 | 品 目 | 品 質 ・ 規 格 | 数 量 | 単位 | 単 価 | 金 額 | 摘 要
| ｽﾊﾟｲﾗﾙﾀﾞｸﾄ(低圧､ | 200㎜ 再使用しない
| 高圧1､2ﾀﾞｸﾄ) |  | 6
| 撤去 |  |  | ｍ
| 制気口撤去 | VHS 200×200
1
個
| 制気口撤去 | VHS 250×250
1
個
| 制気口撤去 | HS 200×200
1
個
| 制気口撤去 | HS 250×250
1
個
| ﾎﾞｯｸｽ撤去 | [5 empty] | 別紙 00-0064
1
式
| 保温撤去 | [5 empty] | 別紙 00-0065
1
式
計
機械設備工事 細目別内訳 | [5 empty] | № | 49
火葬棟 撤去 |  |  | 衛生器具設備 |  |  | 撤去
区分 | 品 目 | 品 質 ・ 規 格 | 数 量 | 単位 | 単 価 | 金 額 | 摘 要
| 大便器撤去 | ﾀﾝｸ式 再使用しない
3
組
| 車いす対応便器撤 | 再利用しない
| 去 |  | 1
組
| 和風便器撤去 | ﾀﾝｸ式 再使用しない
2
組
幼児用小便器撤去
1
組
| 小便器撤去 | 洗浄弁式床置小便器
|  | 再使用しない | 4
組
| 洗面器撤去 | 水栓1個、水栓2個 再使用しない
1
組
| 掃除流し撤去 | ﾊﾞｯｸ付き掃除流し 再使用しない
1
組
| 身障者用鏡撤去 | 再使用しない
1
枚
ﾍﾞﾋﾞｰﾁｪｱ撤去
1
組
ﾍﾞﾋﾞｰｼｰﾄ撤去
1
組
ｸﾘｰﾝﾄﾞﾗｲ撤去
2
組
可動式手すり撤去
1
組
L型手すり撤去
6
組
小便器用手すり
| 撤去 |  | 1
組
| 水石けん入れ撤去 | 壁付押ﾎﾞﾀﾝ式 再使用しない
1
個
計
機械設備工事 細目別内訳 | [5 empty] | № | 50
火葬棟 撤去 |  |  | 給水設備 |  |  | 撤去
区分 | 品 目 | 品 質 ・ 規 格 | 数 量 | 単位 | 単 価 | 金 額 | 摘 要
| 塩ビ管撤去 | 屋内一般 20A
|  | 撤去(再利用なし) | 1
ｍ
| 塩ビ管撤去 | 屋内一般 25A
|  | 撤去(再利用なし) | 1
ｍ
| 塩ビ管撤去 | 屋内一般 75A
|  | 撤去(再利用なし) | 1
ｍ
| 塩ビ管撤去 | 機械室・便所 20A
|  | 撤去(再利用なし) | 16
ｍ
| 塩ビ管撤去 | 機械室・便所 25A
|  | 撤去(再利用なし) | 8
ｍ
| 塩ビ管撤去 | 機械室・便所 30A
|  | 撤去(再利用なし) | 3
ｍ
| 塩ビ管撤去 | 機械室・便所 40A
|  | 撤去(再利用なし) | 2
ｍ
| 塩ビ管撤去 | 機械室・便所 50A
|  | 撤去(再利用なし) | 5
ｍ
| 鋼管撤去 | 機械室・便所 20A
|  | 撤去(再利用なし) | 8
ｍ
| 保温撤去 | [5 empty] | 別紙 00-0066
1
式
| ｺﾝｸﾘｰﾄ穴埋補修 | 75φ×230t
10
か所
計
機械設備工事 細目別内訳 | [5 empty] | № | 51
火葬棟 撤去 |  |  | 排水設備 |  |  | 撤去
区分 | 品 目 | 品 質 ・ 規 格 | 数 量 | 単位 | 単 価 | 金 額 | 摘 要
| 塩ビ管撤去 | 機械室・便所 50A
|  | 撤去(再利用なし) | 11
ｍ
| 塩ビ管撤去 | 機械室・便所 65A
|  | 撤去(再利用なし) | 4
ｍ
| 塩ビ管撤去 | 機械室・便所 75A
|  | 撤去(再利用なし) | 17
ｍ
| 塩ビ管撤去 | 機械室・便所 100A
|  | 撤去(再利用なし) | 11
ｍ
| 通気管撤去 | 機械室・便所 40A
3
ｍ
| 通気管撤去 | 機械室・便所 50A
3
ｍ
| 排水金物撤去 | SNA,SNB,SNC,D,COA 65A
|  | 撤去(再利用なし) | 1
個
| 排水金物撤去 | SNA,SNB,SNC,D,COA 80A
|  | 撤去(再利用なし) | 1
個
| 排水金物撤去 | SNA,SNB,SNC,D,COA 100A
|  | 撤去(再利用なし) | 1
個
| ｺﾝｸﾘｰﾄ穴埋補修 | 75φ×230t
5
か所
| ｺﾝｸﾘｰﾄ穴埋補修 | 125φ×230t
7
か所
| ｺﾝｸﾘｰﾄ穴埋補修 | 150φ×230t
1
か所
計
機械設備工事 細目別内訳 | [5 empty] | № | 52
火葬棟 撤去 |  |  | 給湯設備 |  |  | 撤去
区分 | 品 目 | 品 質 ・ 規 格 | 数 量 | 単位 | 単 価 | 金 額 | 摘 要
| 鋼管撤去 | 屋内一般 20A
|  | 撤去(再利用なし) | 3
ｍ
| 給湯管 保温撤去 | ｸﾞﾗｽｳｰﾙ
|  | 暗渠内 着色ｱﾙﾐｶﾞﾗｽｸﾛｽ | 3
|  | 20A 再使用しない |  | ｍ
計
機械設備工事 細目別内訳 | [5 empty] | № | 53
火葬棟 撤去 |  |  | ガス設備 |  |  | 撤去
区分 | 品 目 | 品 質 ・ 規 格 | 数 量 | 単位 | 単 価 | 金 額 | 摘 要
| 鋼管撤去 | 屋外架空・暗渠 25A
|  | 撤去(再利用なし) | 1
ｍ
| 鋼管撤去 | 屋外架空・暗渠 50A
|  | 撤去(再利用なし) | 1
ｍ
| ｻｰﾋﾞｽｺｯｸ撤去 | 25A
1
個
| ｻｰﾋﾞｽｺｯｸ撤去 | 50A
1
個
計

## 科目 (5)
機械設備工事 科目別内訳 | [5 empty] | № | 54
受水槽 改修
区分 | 品 目 | 品 質 ・ 規 格 | 数 量 | 単位 | 単 価 | 金 額 | 摘 要
換気設備
1
式
給水設備
1
式
排水設備
1
式
計

## 中科目1 (5)
機械設備工事 中科目別内訳 | [5 empty] | № | 55
受水槽 改修
区分 | 品 目 | 品 質 ・ 規 格 | 数 量 | 単位 | 単 価 | 金 額 | 摘 要
| 換気設備 | 改修
1
式
計
| 給水設備 | 改修
1
式
計
| 排水設備 | 改修
1
式
計

## 細目別内訳 (5)
機械設備工事 細目別内訳 | [5 empty] | № | 56
受水槽 改修 |  |  | 換気設備 |  |  | 改修
区分 | 品 目 | 品 質 ・ 規 格 | 数 量 | 単位 | 単 価 | 金 額 | 摘 要
| 一般換気扇 | 有圧換気扇 1φ-100V
| FE-1 | 300φ×1.400ｍ3/h×50Pa
SUS製電動ｼｬｯﾀｰ付ｳｪｻﾞｰｶﾊﾞｰ(防鳥網
付)、温度ｽｲｯﾁ共
1
台
| 据付費 | [5 empty] | 別紙 00-0067
1
式
計
機械設備工事 細目別内訳 | [5 empty] | № | 57
受水槽 改修 |  |  | 給水設備 |  |  | 改修
区分 | 品 目 | 品 質 ・ 規 格 | 数 量 | 単位 | 単 価 | 金 額 | 摘 要
| ﾎﾟﾝﾌﾟ室付受水槽 | FRP(保温型)組立式
| TW-1 | 保温型・外部補強方式 | 1
か所
| 揚水ﾎﾟﾝﾌﾟ | 全閉屋外型 40A×190L/min×65ｍ
| PU-1 | 3φ-200V×5.5kW | 2
台
| 同上機器据付費 | [5 empty] | 別紙 00-0068
1
式
機器搬入費
1
式
試運転調整費
1
式
| 給水・塩ﾋﾞ | ねじ接合 機械室・便所
| ﾗｲﾆﾝｸﾞ鋼管 | 40A | 3
| (SGP-VB) |  |  | ｍ
| 給水・塩ﾋﾞ | ねじ接合 機械室・便所
| ﾗｲﾆﾝｸﾞ鋼管 | 65A | 3
| (SGP-VB) |  |  | ｍ
| 給水・塩ﾋﾞ | ねじ接合 屋外架空・暗渠
| ﾗｲﾆﾝｸﾞ鋼管 | 20A | 3
| (SGP-VB) |  |  | ｍ
| 給水・塩ﾋﾞ | ねじ接合 屋外架空・暗渠
| ﾗｲﾆﾝｸﾞ鋼管 | 50A | 5
| (SGP-VB) |  |  | ｍ
| 給水・塩ﾋﾞ | ねじ接合 屋外架空・暗渠
| ﾗｲﾆﾝｸﾞ鋼管 | 65A | 3
| (SGP-VB) |  |  | ｍ
| 給水・耐衝撃性 | 地中配管 50A
| ﾎﾟﾘ塩ﾋﾞ管(HIVP) |  | 3
ｍ
| 給水・硬質ﾎﾟﾘ | 機械室・便所 20A
| 塩化ﾋﾞﾆﾙ管(VP) |  | 1
ｍ
| 仕切弁 | 10K(ねじ･給水用) 20A
| (管端防食ｺｱ) |  | 2
個
| 仕切弁 | 10K(ねじ･給水用) 40A
| (管端防食ｺｱ) |  | 4
個
| 仕切弁 | 10K(ねじ･給水用) 50A
| (管端防食ｺｱ) |  | 1
個
| 逆止弁 | 10K(ねじ･給水用) 40A
| (管端防食ｺｱ) |  | 2
個
| 逆止弁 | 10K(ねじ･給水用) 50A
| (管端防食ｺｱ) |  | 1
個
| ﾗｲﾆﾝｸﾞﾊﾞﾀﾌﾗｲ弁 | 10K(ｳｴﾊｰ) 65A
1
個
| ﾌﾚｷｼﾌﾞﾙｼﾞｮｲﾝﾄ | 合成ｺﾞﾑ製 20A
1
個
| ﾌﾚｷｼﾌﾞﾙｼﾞｮｲﾝﾄ | 合成ｺﾞﾑ製 50A
1
個
機械設備工事 細目別内訳 | [5 empty] | № | 58
受水槽 改修 |  |  | 給水設備 |  |  | 改修
区分 | 品 目 | 品 質 ・ 規 格 | 数 量 | 単位 | 単 価 | 金 額 | 摘 要
| 防振継手 | 合成ｺﾞﾑ製 40A
4
個
| 防振継手 | 合成ｺﾞﾑ製 65A
1
個
| 定水位弁 | 50A
1
個
| Y形ｽﾄﾚｰﾅ | 10K 50A
| （管端防食ｺｱ） |  | 1
個
| ﾎﾞｰﾙﾀｯﾌﾟ | 20A
1
個
| 量水器ﾎﾞｯｸｽ用 | 縞鋼板3.2t×1150W×900H
| 鉄蓋 |  | 1
式
| 架台類 | [5 empty] | 別紙 00-0069
1
式
| ﾌｪﾝｽ | [5 empty] | 別紙 00-0070
1
式
| 外部足場 | [5 empty] | 別紙 00-0071
1
式
| 仮設材運搬 | [5 empty] | 別紙 00-0072
1
式
| 後施工ｱﾝｶｰ | [5 empty] | 別紙 00-0073
1
式
| 配管接続 | [5 empty] | 別紙 00-0074
1
式
| 保温 | [5 empty] | 別紙 00-0075
1
式
| 土工事 | [5 empty] | 別紙 00-0076
1
式
| はつり補修 | [5 empty] | 別紙 00-0077
1
式
計
機械設備工事 細目別内訳 | [5 empty] | № | 59
受水槽 改修 |  |  | 排水設備 |  |  | 改修
区分 | 品 目 | 品 質 ・ 規 格 | 数 量 | 単位 | 単 価 | 金 額 | 摘 要
| 排水・硬質ﾎﾟﾘ | 屋外架空・暗渠 13A
| 塩化ﾋﾞﾆﾙ管 |  | 4
| (VP) |  |  | ｍ
| 排水・硬質ﾎﾟﾘ | 屋外架空・暗渠 65A
| 塩化ﾋﾞﾆﾙ管 |  | 5
| (VP) |  |  | ｍ
| ﾗｲﾆﾝｸﾞﾊﾞﾀﾌﾗｲ弁 | 10K(ｳｴﾊｰ) 65A
1
個
| 配管用防虫網 | 65A
1
個
計

## 科目 (6)
機械設備工事 科目別内訳 | [5 empty] | № | 60
受水槽 撤去
区分 | 品 目 | 品 質 ・ 規 格 | 数 量 | 単位 | 単 価 | 金 額 | 摘 要
換気設備
1
式
給水設備
1
式
排水設備
1
式
計

## 中科目1 (6)
機械設備工事 中科目別内訳 | [5 empty] | № | 61
受水槽 撤去
区分 | 品 目 | 品 質 ・ 規 格 | 数 量 | 単位 | 単 価 | 金 額 | 摘 要
| 換気設備 | 撤去
1
式
計
| 給水設備 | 撤去
1
式
計
| 排水設備 | 撤去
1
式
計

## 細目別内訳 (6)
機械設備工事 細目別内訳 | [5 empty] | № | 62
受水槽 撤去 |  |  | 換気設備 |  |  | 撤去
区分 | 品 目 | 品 質 ・ 規 格 | 数 量 | 単位 | 単 価 | 金 額 | 摘 要
| 一般換気扇撤去 | 有圧換気扇 VP-304SK
| FE-1 | 33ｍ3/min 30cm 1φ-100V×91W、4P | 1
台
計
機械設備工事 細目別内訳 | [5 empty] | № | 63
受水槽 撤去 |  |  | 給水設備 |  |  | 撤去
区分 | 品 目 | 品 質 ・ 規 格 | 数 量 | 単位 | 単 価 | 金 額 | 摘 要
| ﾎﾟﾝﾌﾟ室付受水槽 | FRP(保温型)
| 撤去 | 2×2×2.5H(受水槽) | 1
|  | 2×2×2.5H(ﾎﾟﾝﾌﾟ室) |  | 基
| 揚水ﾎﾟﾝﾌﾟﾕﾆｯﾄ | 全閉屋外型
| 撤去 | 40A×190L/min×65ｍ | 2
|  | 3φ200V×5.5kW |  | 台
機器搬出費
1
式
| 鋼管撤去 | 機械室・便所 40A
|  | 撤去(再利用なし) | 3
ｍ
| 鋼管撤去 | 機械室・便所 65A
|  | 撤去(再利用なし) | 3
ｍ
| 鋼管撤去 | 屋外架空・暗渠 20A
|  | 撤去(再利用なし) | 3
ｍ
| 鋼管撤去 | 屋外架空・暗渠 40A
|  | 撤去(再利用なし) | 1
ｍ
| 鋼管撤去 | 屋外架空・暗渠 50A
|  | 撤去(再利用なし) | 5
ｍ
| 塩ビ管撤去 | 機械室・便所 20A
|  | 撤去(再利用なし) | 1
ｍ
| 塩ビ管撤去 | 地中配管 20A
|  | 撤去(再利用なし) | 3
ｍ
| 塩ビ管撤去 | 地中配管 50A
|  | 撤去(再利用なし) | 3
ｍ
| 一般弁類撤去 | 20A 撤去(再利用なし)
3
個
| 一般弁類撤去 | 40A 撤去(再利用なし)
9
個
| 一般弁類撤去 | 50A 撤去(再利用なし)
4
個
| RC製弁ﾎﾞｯｸｽ撤去 | 400□
1
個
| 量水器ﾎﾞｯｸｽ用 | 縞鋼板3.2t
| 鉄蓋撤去 | 補強材L-50×50×5t | 1
個
| 保温撤去 | [5 empty] | 別紙 00-0078
1
式
| はつり補修 | [5 empty] | 別紙 00-0079
1
式
計
機械設備工事 細目別内訳 | [5 empty] | № | 64
受水槽 撤去 |  |  | 排水設備 |  |  | 撤去
区分 | 品 目 | 品 質 ・ 規 格 | 数 量 | 単位 | 単 価 | 金 額 | 摘 要
| 塩ビ管撤去 | 屋外架空・暗渠 13A
|  | 撤去(再利用なし) | 4
ｍ
| 塩ビ管撤去 | 屋外架空・暗渠 65A
|  | 撤去(再利用なし) | 5
ｍ
| 一般弁類撤去 | 65A 撤去(再利用なし)
1
個
防虫網撤去
1
個
計

## 科目 (7)
機械設備工事 科目別内訳 | [5 empty] | № | 65
発生材処理
区分 | 品 目 | 品 質 ・ 規 格 | 数 量 | 単位 | 単 価 | 金 額 | 摘 要
発生材処理
1
式
計

## 中科目1 (7)
機械設備工事 中科目別内訳 | [5 empty] | № | 66
発生材処理
区分 | 品 目 | 品 質 ・ 規 格 | 数 量 | 単位 | 単 価 | 金 額 | 摘 要
| 発生材処理 | 発生材積込
1
式
| 発生材処理 | 発生材運搬
1
式
| 発生材処理 | 発生材処分
1
式
計

## 細目別内訳 (7)
機械設備工事 細目別内訳 | [5 empty] | № | 67
発生材処理 |  |  | 発生材処理 |  |  | 発生材積込
区分 | 品 目 | 品 質 ・ 規 格 | 数 量 | 単位 | 単 価 | 金 額 | 摘 要
| 発生材積込 | 金属くず
1.6
ｍ3
| 発生材積込 | 衛生陶器
2.9
ｍ3
| 発生材積込 | 廃ﾌﾟﾗｽﾁｯｸ類
2.3
ｍ3
| 発生材積込 | 保温材
0.8
ｍ3
| 発生材積込 | 電線・ｹｰﾌﾞﾙ類
0.1
ｍ3
| 発生材積込 | ｺﾝｸﾘｰﾄ塊(有筋)
1.6
ｍ3
| 発生材積込 | ｱｽﾍﾞｽﾄ含有材
0.1
ｍ3
計
機械設備工事 細目別内訳 | [5 empty] | № | 68
発生材処理 |  |  | 発生材処理 |  |  | 発生材運搬
区分 | 品 目 | 品 質 ・ 規 格 | 数 量 | 単位 | 単 価 | 金 額 | 摘 要
| とりこわし | ﾀﾞﾝﾌﾟﾄﾗｯｸ 2t積級
| 発生材運搬 | 人力積込 16.0km以下 | 1.6
|  | 金属くず |  | ｍ3
| とりこわし | ﾀﾞﾝﾌﾟﾄﾗｯｸ 2t積級
| 発生材運搬 | 人力積込 10.5km以下 | 2.9
|  | 衛生陶器（ｶﾞﾗｽ陶磁器くず） |  | ｍ3
| とりこわし | ﾀﾞﾝﾌﾟﾄﾗｯｸ 2t積級
| 発生材運搬 | 人力積込 16.0km以下 | 2.3
|  | 廃ﾌﾟﾗｽﾁｯｸ類 |  | ｍ3
| とりこわし | ﾀﾞﾝﾌﾟﾄﾗｯｸ 2t積級
| 発生材運搬 | 人力積込 16.0km以下 | 0.8
|  | 保温材（廃ﾌﾟﾗｽﾁｯｸ類） |  | ｍ3
| とりこわし | ﾀﾞﾝﾌﾟﾄﾗｯｸ 2t積級
| 発生材運搬 | 人力積込 16.0km以下 | 0.1
|  | 電源・ｹｰﾌﾞﾙ類 |  | ｍ3
| とりこわし | ﾀﾞﾝﾌﾟﾄﾗｯｸ 2t積級
| 発生材運搬 | 人力積込 5.0km以下 | 1.6
|  | 有筋ｺﾝｸﾘｰﾄ類 |  | ｍ3
| とりこわし | ｱｽﾍﾞｽﾄ含有材
| 発生材運搬 | 最終処分地 | 1
式
計
機械設備工事 細目別内訳 | [5 empty] | № | 69
発生材処理 |  |  | 発生材処理 |  |  | 発生材処分
区分 | 品 目 | 品 質 ・ 規 格 | 数 量 | 単位 | 単 価 | 金 額 | 摘 要
| 発生材処分 | 金属くず
4.8
ｔ
| 発生材処分 | 衛生陶器
2.9
ｍ3
| 発生材処分 | 廃ﾌﾟﾗｽﾁｯｸ類
2.3
ｍ3
| 発生材処分 | 保温材
0.8
ｍ3
| 発生材処分 | 電線・ｹｰﾌﾞﾙ類
0.1
ｍ3
| 発生材処分 | ｺﾝｸﾘｰﾄ塊(有筋)
3.7
ｔ
| 発生材処分 | ｱｽﾍﾞｽﾄ含有材
1
式
計

## 別紙明細
機械設備工事 別紙明細 | [5 empty] | № | 70
待合棟 改修 |  |  | 空気調和設備 |  |  | 改修
区分 | 品 目 | 品 質 ・ 規 格 | 数 量 | 単位 | 単 価 | 金 額 | 摘 要
| 据付費 | [5 empty] | 別紙 00-0001
1
式
| 吸収冷温水機 | 598kW以下
| 据付 |  | 1
基
| 渦巻ﾎﾟﾝﾌﾟ | 防振基礎 18.5 kW以下
| (片吸込形) 据付 |  | 1
| (空調機器) |  |  | 台
| 渦巻ﾎﾟﾝﾌﾟ | 防振基礎 11.0 kW以下
| (片吸込形) 据付 |  | 2
| (空調機器) |  |  | 台
| 渦巻ﾎﾟﾝﾌﾟ | 防振基礎 7.5 kW以下
| (片吸込形) 据付 |  | 1
| (空調機器) |  |  | 台
計
| 後施工ｱﾝｶｰ | [5 empty] | 別紙 00-0002
1
式
| あと施工ｱﾝｶｰ | 金属拡張式 12mm
18
本
| あと施工ｱﾝｶｰ | 接着系 全ねじボルト M12×160
22
本
| あと施工ｱﾝｶｰ | 接着系 全ねじボルト M16×210
24
本
| あと施工ｱﾝｶｰ | 接着系 全ねじボルト M24×420
16
本
| あと施工ｱﾝｶｰ | 接着系 異形鉄筋 D13×620
24
本
計
| 架台 | [5 empty] | 別紙 00-0003
1
式
| 配管架台⑥ | L-6×65×65-340W×860H
2
台
| 配管架台⑦ | L-6×65×65-340W×1230H
1
台
計
機械設備工事 別紙明細 | [5 empty] | № | 71
待合棟 改修 |  |  | 空気調和設備 |  |  | 改修
区分 | 品 目 | 品 質 ・ 規 格 | 数 量 | 単位 | 単 価 | 金 額 | 摘 要
| 配管接続 | [5 empty] | 別紙 00-0004
1
式
| 配管分岐 | 配管分岐 25A 保温無
| (鋼管類) |  | 2
| ･手間のみ |  |  | か所
| 配管分岐 | 配管分岐 100A 保温有
| (鋼管類) |  | 2
| ･手間のみ |  |  | か所
| 配管分岐 | 配管分岐 125A 保温有
| (鋼管類) |  | 2
| ･手間のみ |  |  | か所
| 配管分岐 | 配管分岐 150A 保温有
| (鋼管類) |  | 6
| ･手間のみ |  |  | か所
| 配管分岐 | 配管分岐 200A 保温無
| (鋼管類) |  | 4
| ･手間のみ |  |  | か所
計
機械設備工事 別紙明細 | [5 empty] | № | 72
待合棟 改修 |  |  | 空気調和設備 |  |  | 改修
区分 | 品 目 | 品 質 ・ 規 格 | 数 量 | 単位 | 単 価 | 金 額 | 摘 要
| 保温 | [5 empty] | 別紙 00-0005
1
式
| 冷温水管 保温 | ｸﾞﾗｽｳｰﾙ
|  | 機械室,書庫,倉庫 ｱﾙﾐｶﾞﾗｽ化粧原紙 | 5
|  | 100A |  | ｍ
| 冷温水管 保温 | ｸﾞﾗｽｳｰﾙ
|  | 機械室,書庫,倉庫 ｱﾙﾐｶﾞﾗｽ化粧原紙 | 2
|  | 125A |  | ｍ
| 冷温水管 保温 | ｸﾞﾗｽｳｰﾙ
|  | 機械室,書庫,倉庫 ｱﾙﾐｶﾞﾗｽ化粧原紙 | 9
|  | 150A |  | ｍ
| 冷温水用弁類保温 | ｸﾞﾗｽｳｰﾙ
|  | 天井内,ﾊﾟｲﾌﾟｼｬﾌﾄ内 ｱﾙﾐｶﾞﾗｽｸﾛｽ | 2
|  | 65A |  | 個
| 冷温水用弁類保温 | ｸﾞﾗｽｳｰﾙ
|  | 天井内,ﾊﾟｲﾌﾟｼｬﾌﾄ内 ｱﾙﾐｶﾞﾗｽｸﾛｽ | 2
|  | 80A |  | 個
| 冷温水用弁類保温 | ｸﾞﾗｽｳｰﾙ
|  | 天井内,ﾊﾟｲﾌﾟｼｬﾌﾄ内 ｱﾙﾐｶﾞﾗｽｸﾛｽ | 3
|  | 100A |  | 個
| 冷温水用弁類保温 | ｸﾞﾗｽｳｰﾙ
|  | 天井内,ﾊﾟｲﾌﾟｼｬﾌﾄ内 ｱﾙﾐｶﾞﾗｽｸﾛｽ | 3
|  | 125A |  | 個
| 冷温水用弁類保温 | ｸﾞﾗｽｳｰﾙ
|  | 天井内,ﾊﾟｲﾌﾟｼｬﾌﾄ内 ｱﾙﾐｶﾞﾗｽｸﾛｽ | 4
|  | 150A |  | 個
| 冷温水用弁類保温 | ｸﾞﾗｽｳｰﾙ
|  | 天井内,ﾊﾟｲﾌﾟｼｬﾌﾄ内 ｱﾙﾐｶﾞﾗｽｸﾛｽ | 3
|  | 200A |  | 個
| 冷温水用弁類保温 | ｸﾞﾗｽｳｰﾙ(ﾊﾞﾀﾌﾗｲ弁)
|  | 天井内,ﾊﾟｲﾌﾟｼｬﾌﾄ内 ｱﾙﾐｶﾞﾗｽｸﾛｽ | 1
|  | 100A |  | 個
| 冷温水用弁類保温 | ｸﾞﾗｽｳｰﾙ(ﾊﾞﾀﾌﾗｲ弁)
|  | 天井内,ﾊﾟｲﾌﾟｼｬﾌﾄ内 ｱﾙﾐｶﾞﾗｽｸﾛｽ | 1
|  | 125A |  | 個
| 冷温水用弁類保温 | ｸﾞﾗｽｳｰﾙ(ﾊﾞﾀﾌﾗｲ弁)
|  | 天井内,ﾊﾟｲﾌﾟｼｬﾌﾄ内 ｱﾙﾐｶﾞﾗｽｸﾛｽ | 3
|  | 150A |  | 個
計
機械設備工事 別紙明細 | [5 empty] | № | 73
待合棟 改修 |  |  | 空気調和設備 |  |  | 改修
区分 | 品 目 | 品 質 ・ 規 格 | 数 量 | 単位 | 単 価 | 金 額 | 摘 要
| 塗装 | [5 empty] | 別紙 00-0006
1
式
| 配管用 | 露 出 20A
| 炭素鋼鋼管(白管) |  | 1
| 塗装 |  |  | ｍ
| 配管用 | 露 出 25A
| 炭素鋼鋼管(白管) |  | 3
| 塗装 |  |  | ｍ
| 配管用 | 露 出 200A
| 炭素鋼鋼管(白管) |  | 14
| 塗装 |  |  | ｍ
| 配管用 | 露出(油)
| 炭素鋼鋼管(黒管) | 25A | 4
| 塗装 |  |  | ｍ
計
| 基礎 | [5 empty] | 別紙 00-0007
1
式
| 型枠 | 一般用
1.4
㎡
| ｺﾝｸﾘｰﾄ | 生ｺﾝ人力打設
0.1
ｍ3
| 鉄筋 | D10､D13
22.7
㎏
| 床ｺﾝｸﾘｰﾄ直均し | 直均し仕上げ
| 仕上げ | - | 0.9
㎡
| あと施工ｱﾝｶｰ | 接着系 異形鉄筋 D13×620
24
本
計
機械設備工事 別紙明細 | [5 empty] | № | 74
待合棟 改修 |  |  | 冷暖房設備 |  |  | 改修
区分 | 品 目 | 品 質 ・ 規 格 | 数 量 | 単位 | 単 価 | 金 額 | 摘 要
| 機器据付費 | [5 empty] | 別紙 00-0008
1
式
| ﾙｰﾑｴｱｺﾝﾃﾞｨｼｮﾅｰ | 屋内機 壁掛け 2.5kW以下
| [ｾﾊﾟﾚｰﾄ形(圧縮機 |  | 1
| 屋外形)]据付 |  |  | 台
| ﾊﾟｯｹｰｼﾞ形空気調 | 屋内機 天井吊り -
| 和機(ｾﾊﾟﾚｰﾄ･ﾏﾙﾁ) | 5.6kW以下 | 1
| 据付 |  |  | 台
| ﾊﾟｯｹｰｼﾞ形空気調 | 屋内機 天井吊り -
| 和機(ｾﾊﾟﾚｰﾄ･ﾏﾙﾁ) | 7.1kW以下 | 2
| 据付 |  |  | 台
| ﾊﾟｯｹｰｼﾞ形空気調 | 屋外機 床置き 防振基礎有り
| 和機(ｾﾊﾟﾚｰﾄ･ﾏﾙﾁ) | 20.0kW以下 | 1
| 据付 |  |  | 台
| ﾙｰﾑｴｱｺﾝﾃﾞｨｼｮﾅｰ | 屋外機 床置き 2.5kW以下
| [ｾﾊﾟﾚｰﾄ形(圧縮機 |  | 1
| 屋外形)]据付 |  |  | 台
| ﾜｲﾔｰﾄﾞﾘﾓｺﾝ取付費 | ﾘﾓｺﾝ及び室内機側の配線取外し
|  | 再接続含む | 3
個
計
| 保温 | [5 empty] | 別紙 00-0009
1
式
| 冷媒管外装 | 9.52(10t) × 19.05(20t)
|  | ｽﾃﾝﾚｽ鋼鈑 | 1
ｍ
| 保温化粧ｹｰｽ | 75 × 63
| (樹脂製) |  | 3
ｍ
| 排水管 保温 | ｸﾞﾗｽｳｰﾙ
|  | 天井内,ﾊﾟｲﾌﾟｼｬﾌﾄ内 ｱﾙﾐｶﾞﾗｽ化粧筒 | 4
|  | 25A |  | ｍ
| 排水管 保温 | ｸﾞﾗｽｳｰﾙ
|  | 天井内,ﾊﾟｲﾌﾟｼｬﾌﾄ内 ｱﾙﾐｶﾞﾗｽ化粧筒 | 1
|  | 32A |  | ｍ
計
機械設備工事 別紙明細 | [5 empty] | № | 75
待合棟 改修 |  |  | 冷暖房設備 |  |  | 改修
区分 | 品 目 | 品 質 ・ 規 格 | 数 量 | 単位 | 単 価 | 金 額 | 摘 要
| 既設管接続 | [5 empty] | 別紙 00-0010
1
式
| 配管切断接続 | 液管 φ6.35
| 手間のみ |  | 3
か所
| 配管切断接続 | 液管 φ9.52
| 手間のみ |  | 2
か所
| 配管切断接続 | ｶﾞｽ管 φ9.52
| 手間のみ |  | 1
か所
| 配管切断接続 | ｶﾞｽ管 φ12.70
| 手間のみ |  | 3
か所
| 配管切断接続 | ｶﾞｽ管 φ19.05
| 手間のみ |  | 2
か所
| 配管分岐 | 配管分岐 25A 保温有
| (樹脂管類) |  | 3
| ･手間のみ |  |  | か所
計
| 後施工ｱﾝｶｰ | [5 empty] | 別紙 00-0011
1
式
| あと施工ｱﾝｶｰ | 接着系 全ねじボルト M12×160
4
本
計
| はつり補修 | [5 empty] | 別紙 00-0012
1
式
| 機械はつり(ﾀﾞｲﾔﾓ | 200㎜程度 100㎜
| ﾝﾄﾞｶｯﾀｰによる |  | 1
| 配管用貫通口) |  |  | か所
計
機械設備工事 別紙明細 | [5 empty] | № | 76
待合棟 改修 |  |  | 冷暖房設備 |  |  | 改修
区分 | 品 目 | 品 質 ・ 規 格 | 数 量 | 単位 | 単 価 | 金 額 | 摘 要
| 天井改修 | [5 empty] | 別紙 00-0013
1
式
| 軽量鉄骨天井 | 19形 1300角、1300φ以下
| 開口部補強 | ﾎﾞｰﾄﾞ切込み別途 | 1
か所
| 軽量鉄骨天井下地 | 19形(屋内) 1.5ｍ以上3.0ｍ未満
|  | 下地張りなし @300 ｲﾝｻｰﾄ含む | 4.8
㎡
| 軽量鉄骨天井下地 | ふところ高1.5～3.0ｍ
| 振止め補強加算 |  | 4.8
㎡
| 枠組み本足場 | (1200×1700階段足場共)×3段
| 手すり先行方式 | 約5.4ｍH | 1
|  | 安全手すり、運搬費共 |  | 式
ﾋﾞﾆｰﾙｸﾛｽ仕上げ
4.8
㎡
計
| 養生 | [5 empty] | 別紙 00-0014
1
式
| 養生 | 小規模 -
|  | - | 25.5
㎡
計
機械設備工事 別紙明細 | [5 empty] | № | 77
待合棟 改修 |  |  | 自動制御設備 |  |  | 改修
区分 | 品 目 | 品 質 ・ 規 格 | 数 量 | 単位 | 単 価 | 金 額 | 摘 要
| 自動制御設備 | [5 empty] | 別紙 00-0015
1
式
自動制御機器
1
台
| 中央監視装置 | ｿﾌﾄｳｪｱ費含む
1
式
制御盤改造費
1
式
ｴﾝｼﾞﾆｱﾘﾝｸﾞ費
1
式
調整費
1
式
計装工事
1
式
計
機械設備工事 別紙明細 | [5 empty] | № | 78
待合棟 改修 |  |  | 換気設備 |  |  | 改修
区分 | 品 目 | 品 質 ・ 規 格 | 数 量 | 単位 | 単 価 | 金 額 | 摘 要
| 据付費 | [5 empty] | 別紙 00-0016
1
式
| 換気扇 据付 | 天井埋込形
1
台
計
機械設備工事 別紙明細 | [5 empty] | № | 79
待合棟 改修 |  |  | 衛生器具設備 |  |  | 改修
区分 | 品 目 | 品 質 ・ 規 格 | 数 量 | 単位 | 単 価 | 金 額 | 摘 要
| はつり補修 | [5 empty] | 別紙 00-0017
1
式
| ｶｯﾀｰ入れ | ｺﾝｸﾘｰﾄ面 厚さ200t以下
14
ｍ
| ｺﾝｸﾘｰﾄ撤去 | 鉄筋切断共 ｺﾝｸﾘｰﾄﾌﾞﾚｰｶ 集積共
0.4
ｍ3
| 差し筋ｱﾝｶｰ | D10×450L 横向打
70
本
| 鉄筋 | D10､D13
5.2
㎏
| ｺﾝｸﾘｰﾄ | 生ｺﾝ人力打設
0.4
ｍ3
| 型枠 | 一般用
5.3
㎡
計
機械設備工事 別紙明細 | [5 empty] | № | 80
待合棟 改修 |  |  | 給水設備 |  |  | 改修
区分 | 品 目 | 品 質 ・ 規 格 | 数 量 | 単位 | 単 価 | 金 額 | 摘 要
| 保温 | [5 empty] | 別紙 00-0018
1
式
| 給水管 保温 | ﾎﾟﾘｽﾁﾚﾝ
|  | 暗渠内 着色ｱﾙﾐｶﾞﾗｽｸﾛｽ | 48
|  | 20A |  | ｍ
| 給水管 保温 | ﾎﾟﾘｽﾁﾚﾝ
|  | 暗渠内 着色ｱﾙﾐｶﾞﾗｽｸﾛｽ | 7
|  | 25A |  | ｍ
| 給水管 保温 | ﾎﾟﾘｽﾁﾚﾝ
|  | 暗渠内 着色ｱﾙﾐｶﾞﾗｽｸﾛｽ | 2
|  | 32A |  | ｍ
| 給水管 保温 | ﾎﾟﾘｽﾁﾚﾝ
|  | 暗渠内 着色ｱﾙﾐｶﾞﾗｽｸﾛｽ | 5
|  | 65A |  | ｍ
| 給水管 保温ﾁｭｰﾌﾞ | 10t 20A
28
ｍ
計
| 既設管接続 | [5 empty] | 別紙 00-0019
1
式
| 配管分岐 | 配管分岐 20A 保温有
| (樹脂管類) |  | 7
| ･手間のみ |  |  | か所
| 配管分岐 | 配管分岐 65A 保温有
| (樹脂管類) |  | 1
| ･手間のみ |  |  | か所
計
機械設備工事 別紙明細 | [5 empty] | № | 81
待合棟 改修 |  |  | 給水設備 |  |  | 改修
区分 | 品 目 | 品 質 ・ 規 格 | 数 量 | 単位 | 単 価 | 金 額 | 摘 要
| はつり補修 | [5 empty] | 別紙 00-0020
1
式
| ｶｯﾀｰ入れ | ｺﾝｸﾘｰﾄ面 厚さ200t以下
1
ｍ
| 型枠 | 一般用
0.3
㎡
| ｺﾝｸﾘｰﾄ | 生ｺﾝ人力打設
0.1
ｍ3
| ｺﾝｸﾘｰﾄ撤去 | 鉄筋切断共 ｺﾝｸﾘｰﾄﾌﾞﾚｰｶ 集積共
0.1
ｍ3
| 機械はつり(ﾀﾞｲﾔﾓ | 200㎜程度 75㎜
| ﾝﾄﾞｶｯﾀｰによる |  | 14
| 配管用貫通口) |  |  | か所
| 機械はつり(ﾀﾞｲﾔﾓ | 250㎜程度 75㎜
| ﾝﾄﾞｶｯﾀｰによる |  | 17
| 配管用貫通口) |  |  | か所
計
機械設備工事 別紙明細 | [5 empty] | № | 82
待合棟 改修 |  |  | 排水設備 |  |  | 改修
区分 | 品 目 | 品 質 ・ 規 格 | 数 量 | 単位 | 単 価 | 金 額 | 摘 要
| 既設管接続 | [5 empty] | 別紙 00-0021
1
式
| 配管分岐 | 配管分岐 40A 保温無
| (樹脂管類) |  | 1
| ･手間のみ |  |  | か所
| 配管分岐 | 配管分岐 50A 保温無
| (樹脂管類) |  | 8
| ･手間のみ |  |  | か所
| 配管分岐 | 配管分岐 75A 保温無
| (樹脂管類) |  | 1
| ･手間のみ |  |  | か所
| 配管分岐 | 配管分岐 125A 保温無
| (樹脂管類) |  | 2
| ･手間のみ |  |  | か所
計
| はつり補修 | [5 empty] | 別紙 00-0022
1
式
| ｶｯﾀｰ入れ | ｺﾝｸﾘｰﾄ面 厚さ200t以下
3
ｍ
| 型枠 | 一般用
1.1
㎡
| ｺﾝｸﾘｰﾄ | 生ｺﾝ人力打設
0.1
ｍ3
| ｺﾝｸﾘｰﾄ撤去 | 鉄筋切断共 ｺﾝｸﾘｰﾄﾌﾞﾚｰｶ 集積共
0.1
ｍ3
| 機械はつり(ﾀﾞｲﾔﾓ | 100～150㎜ 75㎜
| ﾝﾄﾞｶｯﾀｰによる |  | 7
| 配管用貫通口) |  |  | か所
| 機械はつり(ﾀﾞｲﾔﾓ | 200㎜程度 75㎜
| ﾝﾄﾞｶｯﾀｰによる |  | 1
| 配管用貫通口) |  |  | か所
| 機械はつり(ﾀﾞｲﾔﾓ | 250㎜程度 100㎜
| ﾝﾄﾞｶｯﾀｰによる |  | 1
| 配管用貫通口) |  |  | か所
| 機械はつり(ﾀﾞｲﾔﾓ | 250㎜程度 100㎜
| ﾝﾄﾞｶｯﾀｰによる |  | 4
| 配管用貫通口) |  |  | か所
| 機械はつり(ﾀﾞｲﾔﾓ | 250㎜程度 125㎜
| ﾝﾄﾞｶｯﾀｰによる |  | 12
| 配管用貫通口) |  |  | か所
| 機械はつり(ﾀﾞｲﾔﾓ | 250㎜程度 150㎜
| ﾝﾄﾞｶｯﾀｰによる |  | 1
| 配管用貫通口) |  |  | か所
| 機械はつり(ﾀﾞｲﾔﾓ | 400㎜程度 150㎜
| ﾝﾄﾞｶｯﾀｰによる |  | 1
| 配管用貫通口) |  |  | か所
計
機械設備工事 別紙明細 | [5 empty] | № | 83
待合棟 撤去 |  |  | 空気調和設備 |  |  | 撤去
区分 | 品 目 | 品 質 ・ 規 格 | 数 量 | 単位 | 単 価 | 金 額 | 摘 要
| 保温撤去 | [5 empty] | 別紙 00-0023
1
式
| 冷温水管 保温 | ｸﾞﾗｽｳｰﾙ
| 撤去 | 機械室,書庫,倉庫 ｱﾙﾐｶﾞﾗｽ化粧原紙 | 2
|  | 20A 再使用しない |  | ｍ
| 冷温水管 保温 | ｸﾞﾗｽｳｰﾙ
| 撤去 | 機械室,書庫,倉庫 ｱﾙﾐｶﾞﾗｽ化粧原紙 | 6
|  | 25A 再使用しない |  | ｍ
| 冷温水管 保温 | ｸﾞﾗｽｳｰﾙ
| 撤去 | 機械室,書庫,倉庫 ｱﾙﾐｶﾞﾗｽｸﾛｽ | 5
|  | 100A 再使用しない |  | ｍ
| 冷温水管 保温 | ｸﾞﾗｽｳｰﾙ
| 撤去 | 機械室,書庫,倉庫 ｱﾙﾐｶﾞﾗｽｸﾛｽ | 2
|  | 125A 再使用しない |  | ｍ
| 冷温水管 保温 | ｸﾞﾗｽｳｰﾙ
| 撤去 | 機械室,書庫,倉庫 ｱﾙﾐｶﾞﾗｽｸﾛｽ | 9
|  | 150A 再使用しない |  | ｍ
計
| 基礎解体 | [5 empty] | 別紙 00-0024
1
式
| 床ｺﾝｸﾘｰﾄ直均し | 直均し仕上げ
| 仕上げ | - | 3.1
㎡
| ｺﾝｸﾘｰﾄ撤去 | 鉄筋切断共 ｺﾝｸﾘｰﾄﾌﾞﾚｰｶ 集積共
0.1
ｍ3
計
機械設備工事 別紙明細 | [5 empty] | № | 84
待合棟 撤去 |  |  | 換気設備 |  |  | 撤去
区分 | 品 目 | 品 質 ・ 規 格 | 数 量 | 単位 | 単 価 | 金 額 | 摘 要
| ﾎﾞｯｸｽ撤去 | [5 empty] | 別紙 00-0025
1
式
| 長方形ﾀﾞｸﾄ撤去 | 亜鉛鉄板 0.6㎜ 再使用しない
9
㎡
計
| 保温撤去 | [5 empty] | 別紙 00-0026
1
式
| 長方形ﾀﾞｸﾄ保温 | ﾛｯｸｳｰﾙ･ｸﾞﾗｽｳｰﾙ
| 撤去 | 屋内隠ぺい,ﾀﾞｸﾄｼｬﾌﾄ内 | 9
|  | ｱﾙﾐｶﾞﾗｽｸﾛｽ 再使用しない |  | ㎡
計
機械設備工事 別紙明細 | [5 empty] | № | 85
待合棟 撤去 |  |  | 給水設備 |  |  | 撤去
区分 | 品 目 | 品 質 ・ 規 格 | 数 量 | 単位 | 単 価 | 金 額 | 摘 要
| 保温撤去 | [5 empty] | 別紙 00-0027
1
式
| 給水管 保温撤去 | ﾎﾟﾘｽﾁﾚﾝ
|  | 暗渠内 着色ｱﾙﾐｶﾞﾗｽｸﾛｽ | 22
|  | 20A 再使用しない |  | ｍ
| 給水管 保温撤去 | ﾎﾟﾘｽﾁﾚﾝ
|  | 暗渠内 着色ｱﾙﾐｶﾞﾗｽｸﾛｽ | 15
|  | 25A 再使用しない |  | ｍ
| 給水管 保温撤去 | ﾎﾟﾘｽﾁﾚﾝ
|  | 暗渠内 着色ｱﾙﾐｶﾞﾗｽｸﾛｽ | 6
|  | 40A 再使用しない |  | ｍ
| 給水管 保温撤去 | ﾎﾟﾘｽﾁﾚﾝ
|  | 暗渠内 着色ｱﾙﾐｶﾞﾗｽｸﾛｽ | 2
|  | 50A 再使用しない |  | ｍ
| 給水管 保温撤去 | ﾎﾟﾘｽﾁﾚﾝ
|  | 暗渠内 着色ｱﾙﾐｶﾞﾗｽｸﾛｽ | 5
|  | 65A 再使用しない |  | ｍ
計
機械設備工事 別紙明細 | [5 empty] | № | 86
火葬棟 改修 |  |  | 空気調和設備 |  |  | 改修
区分 | 品 目 | 品 質 ・ 規 格 | 数 量 | 単位 | 単 価 | 金 額 | 摘 要
| 同上機器据付費 | [5 empty] | 別紙 00-0028
1
式
| ｺﾝﾊﾟｸﾄ形 | 防振基礎有り 6,000m3/h以下
| 空気調和機 据付 |  | 1
台
| ｺﾝﾊﾟｸﾄ形 | 防振基礎有り 4,000m3/h以下
| 空気調和機 据付 |  | 1
台
計
| あと施工ｱﾝｶｰ | [5 empty] | 別紙 00-0029
1
式
| あと施工ｱﾝｶｰ | 接着系 全ねじボルト M12×160
18
本
| あと施工ｱﾝｶｰ | 接着系 全ねじボルト M16×210
24
本
計
| 既設管接続 | [5 empty] | 別紙 00-0030
1
式
| 配管分岐 | 配管分岐 32A 保温有
| (鋼管類) |  | 1
| ･手間のみ |  |  | か所
| 配管分岐 | 配管分岐 200A 保温無
| (鋼管類) |  | 2
| ･手間のみ |  |  | か所
計
| 配管塗装 | [5 empty] | 別紙 00-0031
1
式
| 配管用 | 露 出 20A
| 炭素鋼鋼管(白管) |  | 1
| 塗装 |  |  | ｍ
| 配管用 | 露 出 200A
| 炭素鋼鋼管(白管) |  | 66
| 塗装 |  |  | ｍ
計
機械設備工事 別紙明細 | [5 empty] | № | 87
火葬棟 改修 |  |  | 空気調和設備 |  |  | 改修
区分 | 品 目 | 品 質 ・ 規 格 | 数 量 | 単位 | 単 価 | 金 額 | 摘 要
| 配管架台塗装 | [5 empty] | 別紙 00-0032
1
式
| 配管架台①塗装 | 下地調整(手ｹﾚﾝ)
|  | ﾛｰﾊﾞﾙ塗装2回塗り | 2
か所
| 配管架台②塗装 | 下地調整(手ｹﾚﾝ)
|  | ﾛｰﾊﾞﾙ塗装2回塗り | 10
か所
| 配管架台③塗装 | 下地調整(手ｹﾚﾝ)
|  | ﾛｰﾊﾞﾙ塗装2回塗り | 1
か所
| 配管架台④塗装 | 下地調整(手ｹﾚﾝ)
|  | ﾛｰﾊﾞﾙ塗装2回塗り | 3
か所
計
| 保温 | [5 empty] | 別紙 00-0033
1
式
| 給水管 保温 | ﾎﾟﾘｽﾁﾚﾝ
|  | 屋外露出,浴室 ｽﾃﾝﾚｽ鋼板 | 15
|  | 32A |  | ｍ
| 長方形ﾀﾞｸﾄ 保温 | ｸﾞﾗｽｳｰﾙ
|  | 機械,書庫,倉庫 I ｱﾙﾐｶﾞﾗｽｸﾛｽ 25 | 6
㎡
計
機械設備工事 別紙明細 | [5 empty] | № | 88
火葬棟 改修 |  |  | 冷暖房設備 |  |  | 改修
区分 | 品 目 | 品 質 ・ 規 格 | 数 量 | 単位 | 単 価 | 金 額 | 摘 要
| 据付費 | [5 empty] | 別紙 00-0034
1
式
| ﾊﾟｯｹｰｼﾞ形空気調 | 屋外機 床置き 防振基礎有り
| 和機(ｾﾊﾟﾚｰﾄ･ﾏﾙﾁ) | 25.0kW以下 | 2
| 据付 |  |  | 台
| ﾊﾟｯｹｰｼﾞ形空気調 | 屋内機 天井吊り -
| 和機(ｾﾊﾟﾚｰﾄ･ﾏﾙﾁ) | 4.5kW以下 | 2
| 据付 |  |  | 台
| ﾊﾟｯｹｰｼﾞ形空気調 | 屋内機 天井吊り -
| 和機(ｾﾊﾟﾚｰﾄ･ﾏﾙﾁ) | 8.0kW以下 | 1
| 据付 |  |  | 台
| ﾊﾟｯｹｰｼﾞ形空気調 | 屋内機 天井吊り -
| 和機(ｾﾊﾟﾚｰﾄ･ﾏﾙﾁ) | 10.0kW以下 | 1
| 据付 |  |  | 台
ﾜｲﾔｰﾄﾞﾘﾓｺﾝ取付費
4
個
計
| 保温 | [5 empty] | 別紙 00-0035
1
式
| 冷媒管 保温 | ｸﾞﾗｽｳｰﾙ
|  | 屋外露出,浴室 ｽﾃﾝﾚｽ鋼板 | 1
|  | 100A |  | ｍ
| 排水管 保温 | ｸﾞﾗｽｳｰﾙ
|  | 天井内,ﾊﾟｲﾌﾟｼｬﾌﾄ内 ｱﾙﾐｶﾞﾗｽ化粧筒 | 4
|  | 25A |  | ｍ
| 排水管 保温 | ｸﾞﾗｽｳｰﾙ
|  | 天井内,ﾊﾟｲﾌﾟｼｬﾌﾄ内 ｱﾙﾐｶﾞﾗｽ化粧筒 | 2
|  | 32A |  | ｍ
計
機械設備工事 別紙明細 | [5 empty] | № | 89
火葬棟 改修 |  |  | 冷暖房設備 |  |  | 改修
区分 | 品 目 | 品 質 ・ 規 格 | 数 量 | 単位 | 単 価 | 金 額 | 摘 要
| 既設管接続 | [5 empty] | 別紙 00-0036
1
式
| 配管切断接続 | 液管 φ6.35
| 手間のみ |  | 1
か所
| 配管切断接続 | 液管 φ9.52
| 手間のみ |  | 2
か所
| 配管切断接続 | ｶﾞｽ管 φ12.70
| 手間のみ |  | 1
か所
| 配管切断接続 | ｶﾞｽ管 φ15.88
| 手間のみ |  | 1
か所
| 配管切断接続 | ｶﾞｽ管 φ19.05
| 手間のみ |  | 1
か所
| 配管接続 | 25A 保温有
| (樹脂類) |  | 2
か所
| 配管接続 | 30A 保温有
| (樹脂類) |  | 2
か所
計
| 配線 | [5 empty] | 別紙 00-0037
1
式
| EM-MEESｹｰﾌﾞﾙ | 0.75mm2- 2C ﾋﾟｯﾄ・天井
7
ｍ
| EM-MEESｹｰﾌﾞﾙ | 0.75mm2- 2C 管内
5
ｍ
| 1種金属線ぴ(MM1) | A型(25.4㎜)
5
ｍ
| 1種金属線ぴ(MM1) | A型(25.4㎜) ｺｰﾅｰﾎﾞｯｸｽ
| 附属品 |  | 3
個
| 1種金属線ぴ(MM1) | A型(25.4㎜) 2個用ｽｲｯﾁﾎﾞｯｸｽ
| 附属品 |  | 3
個
| 合成樹脂製可とう | 隠ぺい・埋込配管 16㎜
| 電線管 (PF単層) |  | 5
ｍ
| 合成樹脂製 | 中四角 浅型 D44
| ｱｳﾄﾚｯﾄﾎﾞｯｸｽ(ｶﾊﾞｰ |  | 2
| 付) |  |  | 個
計
機械設備工事 別紙明細 | [5 empty] | № | 90
火葬棟 改修 |  |  | 冷暖房設備 |  |  | 改修
区分 | 品 目 | 品 質 ・ 規 格 | 数 量 | 単位 | 単 価 | 金 額 | 摘 要
| 後施工ｱﾝｶｰ | [5 empty] | 別紙 00-0038
1
式
| あと施工ｱﾝｶｰ | 接着系 全ねじボルト M12×160
8
本
計
| 天井改修 | [5 empty] | 別紙 00-0039
1
式
| 軽量鉄骨天井下地 | 19形(屋内) 1.5ｍ以上3.0ｍ未満
|  | 下地張りなし @300 ｲﾝｻｰﾄ含む | 2.3
㎡
| 軽量鉄骨天井 | 19形(屋内) 900× 900㎜程度
| 開口部補強 | ﾎﾞｰﾄﾞ等切込み共 | 3
か所
| 軽量鉄骨天井 | 19形 1300角、1300φ以下
| 開口部補強 | ﾎﾞｰﾄﾞ切込み別途 | 1
か所
| 天井 化粧 | 厚 9.5 準不燃 ﾄﾗﾊﾞｰﾁﾝ
| せっこうﾎﾞｰﾄﾞ | 突付け | 2.3
| 張り(GB-D) |  |  | ㎡
計
機械設備工事 別紙明細 | [5 empty] | № | 91
火葬棟 改修 |  |  | 換気設備 |  |  | 改修
区分 | 品 目 | 品 質 ・ 規 格 | 数 量 | 単位 | 単 価 | 金 額 | 摘 要
| 搬入・据付費 | [5 empty] | 別紙 00-0040
1
式
| 換気扇 据付 | 天井埋込形
2
台
計
| 制気口 | [5 empty] | 別紙 00-0041
1
式
| 制気口 | VHS 200 200
1
個
| 制気口 | VHS 250 250
1
個
| 制気口 | HS 200 200
1
個
| 制気口 | HS 250 250
1
個
計
| ﾎﾞｯｸｽ類 | [5 empty] | 別紙 00-0042
1
式
| ﾎﾞｯｸｽ | 400×400×300H
|  | (内貼りGW25mm) | 1
個
| ﾎﾞｯｸｽ | 450×450×300H
|  | (内貼りGW25mm) | 2
個
計
機械設備工事 別紙明細 | [5 empty] | № | 92
火葬棟 改修 |  |  | 換気設備 |  |  | 改修
区分 | 品 目 | 品 質 ・ 規 格 | 数 量 | 単位 | 単 価 | 金 額 | 摘 要
| 保温 | [5 empty] | 別紙 00-0043
1
式
| ｽﾊﾟｲﾗﾙﾀﾞｸﾄ保温 | ｸﾞﾗｽｳｰﾙ 屋内隠ぺい,ﾀﾞｸﾄｼｬﾌﾄ内
| (32K) | ｱﾙﾐｶﾞﾗｽｸﾛｽ 100㎜ | 2
|  | 保温厚25 |  | ｍ
| ｽﾊﾟｲﾗﾙﾀﾞｸﾄ保温 | ｸﾞﾗｽｳｰﾙ 屋内隠ぺい,ﾀﾞｸﾄｼｬﾌﾄ内
| (32K) | ｱﾙﾐｶﾞﾗｽｸﾛｽ 200㎜ | 7
|  | 保温厚25 |  | ｍ
| 消音内貼り | ｸﾞﾗｽｳｰﾙ M種25t
0.6
㎡
計
機械設備工事 別紙明細 | [5 empty] | № | 93
火葬棟 改修 |  |  | 衛生器具設備 |  |  | 改修
区分 | 品 目 | 品 質 ・ 規 格 | 数 量 | 単位 | 単 価 | 金 額 | 摘 要
| はつり補修 | [5 empty] | 別紙 00-0044
1
式
| ｶｯﾀｰ入れ | ｺﾝｸﾘｰﾄ面 厚さ200t以下
5
ｍ
| ｺﾝｸﾘｰﾄ撤去 | 鉄筋切断共 ｺﾝｸﾘｰﾄﾌﾞﾚｰｶ 集積共
0.1
ｍ3
| 差し筋ｱﾝｶｰ | D10×450L 横向打
24
本
| 鉄筋 | D10､D13
1.8
㎏
| ｺﾝｸﾘｰﾄ | 生ｺﾝ人力打設
0.1
ｍ3
| 型枠 | 一般用
1.8
㎡
計
機械設備工事 別紙明細 | [5 empty] | № | 94
火葬棟 改修 |  |  | 給水設備 |  |  | 改修
区分 | 品 目 | 品 質 ・ 規 格 | 数 量 | 単位 | 単 価 | 金 額 | 摘 要
| 既設管接続 | [5 empty] | 別紙 00-0045
1
式
| 配管分岐 | 配管分岐 20A 保温有
| (樹脂管類) |  | 2
| ･手間のみ |  |  | か所
| 配管分岐 | 配管分岐 20A 保温無
| (樹脂管類) |  | 1
| ･手間のみ |  |  | か所
| 配管分岐 | 配管分岐 25A 保温無
| (樹脂管類) |  | 1
| ･手間のみ |  |  | か所
| 配管分岐 | 配管分岐 50A 保温無
| (樹脂管類) |  | 1
| ･手間のみ |  |  | か所
| 配管分岐 | 配管分岐 75A 保温有
| (樹脂管類) |  | 2
| ･手間のみ |  |  | か所
計
| 埋設表示 | [5 empty] | 別紙 00-0046
1
式
| 地中埋設標 | 鉄 製
2
個
| 埋設標識ﾃｰﾌﾟ | 150幅
8
ｍ
計
| 土工事 | [5 empty] | 別紙 00-0047
1
式
| 根切り(機械) | ﾊﾞｯｸﾎｳ 0.13m3
|  | 排出ｶﾞｽ対策型 油圧式ｸﾛｰﾗ型 | 1
ｍ3
| 埋戻し | 機 械 ﾊﾞｯｸﾎｳ 0.13m3
|  | 排出ｶﾞｽ対策型 油圧式ｸﾛｰﾗ型 | 1
ｍ3
計
機械設備工事 別紙明細 | [5 empty] | № | 95
火葬棟 改修 |  |  | 給水設備 |  |  | 改修
区分 | 品 目 | 品 質 ・ 規 格 | 数 量 | 単位 | 単 価 | 金 額 | 摘 要
| 保温 | [5 empty] | 別紙 00-0048
1
式
| 給水管 保温 | ﾎﾟﾘｽﾁﾚﾝ
|  | 暗渠内 着色ｱﾙﾐｶﾞﾗｽｸﾛｽ | 27
|  | 20A |  | ｍ
| 給水管 保温 | ﾎﾟﾘｽﾁﾚﾝ
|  | 暗渠内 着色ｱﾙﾐｶﾞﾗｽｸﾛｽ | 11
|  | 25A |  | ｍ
| 給水管 保温 | ﾎﾟﾘｽﾁﾚﾝ
|  | 暗渠内 着色ｱﾙﾐｶﾞﾗｽｸﾛｽ | 2
|  | 32A |  | ｍ
| 給水管 保温 | ﾎﾟﾘｽﾁﾚﾝ
|  | 暗渠内 着色ｱﾙﾐｶﾞﾗｽｸﾛｽ | 3
|  | 40A |  | ｍ
| 給水管 保温 | ﾎﾟﾘｽﾁﾚﾝ
|  | 暗渠内 着色ｱﾙﾐｶﾞﾗｽｸﾛｽ | 1
|  | 50A |  | ｍ
| 給水管 保温 | ﾎﾟﾘｽﾁﾚﾝ
|  | 暗渠内 着色ｱﾙﾐｶﾞﾗｽｸﾛｽ | 1
|  | 80A |  | ｍ
| 給水管 保温ﾁｭｰﾌﾞ | 10t 20A
17
ｍ
| 給水管 保温ﾁｭｰﾌﾞ | 20t 20A
1
ｍ
計
| はつり補修 | [5 empty] | 別紙 00-0049
1
式
| 機械はつり(ﾀﾞｲﾔﾓ | 200㎜程度 50㎜
| ﾝﾄﾞｶｯﾀｰによる |  | 1
| 配管用貫通口) |  |  | か所
| 機械はつり(ﾀﾞｲﾔﾓ | 250㎜程度 75㎜
| ﾝﾄﾞｶｯﾀｰによる |  | 14
| 配管用貫通口) |  |  | か所
| 機械はつり(ﾀﾞｲﾔﾓ | 400㎜程度 50㎜
| ﾝﾄﾞｶｯﾀｰによる |  | 1
| 配管用貫通口) |  |  | か所
計
機械設備工事 別紙明細 | [5 empty] | № | 96
火葬棟 改修 |  |  | 排水設備 |  |  | 改修
区分 | 品 目 | 品 質 ・ 規 格 | 数 量 | 単位 | 単 価 | 金 額 | 摘 要
| 既設管接続 | [5 empty] | 別紙 00-0050
1
式
| 配管分岐 | 配管分岐 50A 保温無
| (樹脂管類) |  | 2
| ･手間のみ |  |  | か所
| 配管分岐 | 配管分岐 65A 保温無
| (樹脂管類) |  | 1
| ･手間のみ |  |  | か所
| 配管分岐 | 配管分岐 100A 保温無
| (樹脂管類) |  | 3
| ･手間のみ |  |  | か所
| 配管分岐 | 配管分岐 75A 保温無
| (樹脂管類) |  | 1
| ･手間のみ |  |  | か所
計
| 土工事 | [5 empty] | 別紙 00-0051
1
式
根切り(人力)
0.2
ｍ3
| 根切り(機械) | ﾊﾞｯｸﾎｳ 0.13m3
|  | 排出ｶﾞｽ対策型 油圧式ｸﾛｰﾗ型 | 0.5
ｍ3
| 埋戻し | 機 械 ﾊﾞｯｸﾎｳ 0.13m3
|  | 排出ｶﾞｽ対策型 油圧式ｸﾛｰﾗ型 | 0.7
ｍ3
計
機械設備工事 別紙明細 | [5 empty] | № | 97
火葬棟 改修 |  |  | 排水設備 |  |  | 改修
区分 | 品 目 | 品 質 ・ 規 格 | 数 量 | 単位 | 単 価 | 金 額 | 摘 要
| はつり補修 | [5 empty] | 別紙 00-0052
1
式
| 機械はつり(ﾀﾞｲﾔﾓ | 200㎜程度 75㎜
| ﾝﾄﾞｶｯﾀｰによる |  | 1
| 配管用貫通口) |  |  | か所
| 機械はつり(ﾀﾞｲﾔﾓ | 200㎜程度 100㎜
| ﾝﾄﾞｶｯﾀｰによる |  | 1
| 配管用貫通口) |  |  | か所
| 機械はつり(ﾀﾞｲﾔﾓ | 250㎜程度 100㎜
| ﾝﾄﾞｶｯﾀｰによる |  | 4
| 配管用貫通口) |  |  | か所
| 機械はつり(ﾀﾞｲﾔﾓ | 250㎜程度 125㎜
| ﾝﾄﾞｶｯﾀｰによる |  | 12
| 配管用貫通口) |  |  | か所
| 機械はつり(ﾀﾞｲﾔﾓ | 250㎜程度 150㎜
| ﾝﾄﾞｶｯﾀｰによる |  | 1
| 配管用貫通口) |  |  | か所
| 機械はつり(ﾀﾞｲﾔﾓ | 400㎜程度 150㎜
| ﾝﾄﾞｶｯﾀｰによる |  | 1
| 配管用貫通口) |  |  | か所
計
機械設備工事 別紙明細 | [5 empty] | № | 98
火葬棟 改修 |  |  | 給湯設備 |  |  | 改修
区分 | 品 目 | 品 質 ・ 規 格 | 数 量 | 単位 | 単 価 | 金 額 | 摘 要
| 保温 | [5 empty] | 別紙 00-0053
1
式
| 給湯管 保温 | ｸﾞﾗｽｳｰﾙ
|  | 暗渠内 着色ｱﾙﾐｶﾞﾗｽｸﾛｽ | 3
|  | 20A |  | ｍ
| 給水管 保温ﾁｭｰﾌﾞ | 10t 20A
6
ｍ
| 給水管 保温ﾁｭｰﾌﾞ | 20t 20A
1
ｍ
計
| 既設管接続 | [5 empty] | 別紙 00-0054
1
式
| 配管分岐 | 配管分岐 20A 保温有
| (鋼管類) |  | 2
| ･手間のみ |  |  | か所
計
| 配線 | [5 empty] | 別紙 00-0055
1
式
| EM-MEESｹｰﾌﾞﾙ | 0.75mm2- 2C ﾋﾟｯﾄ・天井
7
ｍ
| EM-MEESｹｰﾌﾞﾙ | 0.75mm2- 2C 管内
3
ｍ
| 耐衝撃性 | (16) 露出
| 硬質ﾋﾞﾆﾙ管(HIVE) |  | 2
ｍ
| 合成樹脂製可とう | 隠ぺい・埋込配管 16㎜
| 電線管 (PF単層) |  | 2
ｍ
| 合成樹脂製 | 中四角 浅型 D44
| ｱｳﾄﾚｯﾄﾎﾞｯｸｽ(ｶﾊﾞｰ |  | 1
| 付) |  |  | 個
| 樹脂製 | 16 1個用1方出
| 露出ｽｲｯﾁﾎﾞｯｸｽ |  | 2
個
| 防雨入線ｶﾊﾞｰ | 樹脂製 (露出、埋込両用)
1
枚
計
機械設備工事 別紙明細 | [5 empty] | № | 99
火葬棟 改修 |  |  | 給湯設備 |  |  | 改修
区分 | 品 目 | 品 質 ・ 規 格 | 数 量 | 単位 | 単 価 | 金 額 | 摘 要
| はつり補修 | [5 empty] | 別紙 00-0056
1
式
| 機械はつり(ﾀﾞｲﾔﾓ | 100～150㎜ 25㎜
| ﾝﾄﾞｶｯﾀｰによる |  | 1
| 配管用貫通口) |  |  | か所
| 機械はつり(ﾀﾞｲﾔﾓ | 200㎜程度 50㎜
| ﾝﾄﾞｶｯﾀｰによる |  | 1
| 配管用貫通口) |  |  | か所
計
機械設備工事 別紙明細 | [5 empty] | № | 100
火葬棟 改修 |  |  | ガス設備 |  |  | 改修
区分 | 品 目 | 品 質 ・ 規 格 | 数 量 | 単位 | 単 価 | 金 額 | 摘 要
| 埋設表示 | [5 empty] | 別紙 00-0057
1
式
| 地中埋設標 | 鉄 製
3
個
| 埋設標識ﾃｰﾌﾟ | 150幅
8
ｍ
計
| 配管接続 | [5 empty] | 別紙 00-0058
1
式
| 配管分岐 | 配管分岐 20A 保温無
| (鋼管類) |  | 1
| ･手間のみ |  |  | か所
| 配管分岐 | 配管分岐 50A 保温無
| (鋼管類) |  | 3
| ･手間のみ |  |  | か所
計
| 基礎 | [5 empty] | 別紙 00-0059
1
式
| 根切り(機械) | ﾊﾞｯｸﾎｳ 0.13m3
|  | 排出ｶﾞｽ対策型 油圧式ｸﾛｰﾗ型 | 0.4
ｍ3
| 砂利地業 | 切込砕石
0.3
ｍ3
| 鉄筋 | D10､D13
31
㎏
| ｺﾝｸﾘｰﾄ | 生ｺﾝ人力打設
0.7
ｍ3
| 型枠 | 一般用
1.1
㎡
| 差し筋ｱﾝｶｰ | D10×450L 横向打
42
本
| 床ｺﾝｸﾘｰﾄ直均し | 直均し仕上げ
| 仕上げ | - | 2.4
㎡
| 埋戻し | 機 械 ﾊﾞｯｸﾎｳ 0.13m3
|  | 排出ｶﾞｽ対策型 油圧式ｸﾛｰﾗ型 | 1.3
ｍ3
計
機械設備工事 別紙明細 | [5 empty] | № | 101
火葬棟 改修 |  |  | ガス設備 |  |  | 改修
区分 | 品 目 | 品 質 ・ 規 格 | 数 量 | 単位 | 単 価 | 金 額 | 摘 要
| 塗装 | [5 empty] | 別紙 00-0060
1
式
| 配管用 | 露 出 15A
| 炭素鋼鋼管(白管) |  | 2
| 塗装 |  |  | ｍ
| 配管用 | 露 出 20A
| 炭素鋼鋼管(白管) |  | 1
| 塗装 |  |  | ｍ
| 配管用 | 露 出 50A
| 炭素鋼鋼管(白管) |  | 1
| 塗装 |  |  | ｍ
計
| 舗装 | [5 empty] | 別紙 00-0061
1
式
| ｶｯﾀｰ入れ | ｺﾝｸﾘｰﾄ面 厚さ200t以下
9
ｍ
ｱｽﾌｧﾙﾄ舗装版
| 壊し積込み |  | 7.1
㎡
| ｱｽﾌｧﾙﾄ舗装 | A-5-10 密粒 ｸﾗｯｼｬﾗﾝ
|  | 特に狭い場所 人力 | 4.7
㎡
計
| はつり補修 | [5 empty] | 別紙 00-0062
1
式
| 機械はつり(ﾀﾞｲﾔﾓ | 100～150㎜ 25㎜
| ﾝﾄﾞｶｯﾀｰによる |  | 1
| 配管用貫通口) |  |  | か所
計
機械設備工事 別紙明細 | [5 empty] | № | 102
火葬棟 撤去 |  |  | 空気調和設備 |  |  | 撤去
区分 | 品 目 | 品 質 ・ 規 格 | 数 量 | 単位 | 単 価 | 金 額 | 摘 要
| 保温撤去 | [5 empty] | 別紙 00-0063
1
式
| 給水管 保温撤去 | ﾎﾟﾘｽﾁﾚﾝ
|  | 屋外露出,浴室 ｽﾃﾝﾚｽ鋼板 | 15
|  | 32A 再使用しない |  | ｍ
計
機械設備工事 別紙明細 | [5 empty] | № | 103
火葬棟 撤去 |  |  | 換気設備 |  |  | 撤去
区分 | 品 目 | 品 質 ・ 規 格 | 数 量 | 単位 | 単 価 | 金 額 | 摘 要
| ﾎﾞｯｸｽ撤去 | [5 empty] | 別紙 00-0064
1
式
| 長方形ﾀﾞｸﾄ撤去 | 亜鉛鉄板 0.6㎜ 再使用しない
1.8
㎡
計
| 保温撤去 | [5 empty] | 別紙 00-0065
1
式
| ｽﾊﾟｲﾗﾙﾀﾞｸﾄ保温 | ﾛｯｸｳｰﾙ･ｸﾞﾗｽｳｰﾙ
| 撤去(32K) | 屋内隠ぺい,ﾀﾞｸﾄｼｬﾌﾄ内 | 3.8
|  | ｱﾙﾐｶﾞﾗｽｸﾛｽ 再使用しない |  | ㎡
| 長方形ﾀﾞｸﾄ保温 | ﾛｯｸｳｰﾙ･ｸﾞﾗｽｳｰﾙ
| 撤去 | 屋内隠ぺい,ﾀﾞｸﾄｼｬﾌﾄ内 | 1.7
|  | ｱﾙﾐｶﾞﾗｽｸﾛｽ 再使用しない |  | ㎡
計
機械設備工事 別紙明細 | [5 empty] | № | 104
火葬棟 撤去 |  |  | 給水設備 |  |  | 撤去
区分 | 品 目 | 品 質 ・ 規 格 | 数 量 | 単位 | 単 価 | 金 額 | 摘 要
| 保温撤去 | [5 empty] | 別紙 00-0066
1
式
| 給水管 保温撤去 | ﾎﾟﾘｽﾁﾚﾝ
|  | 暗渠内 着色ｱﾙﾐｶﾞﾗｽｸﾛｽ | 25
|  | 20A 再使用しない |  | ｍ
| 給水管 保温撤去 | ﾎﾟﾘｽﾁﾚﾝ
|  | 暗渠内 着色ｱﾙﾐｶﾞﾗｽｸﾛｽ | 8
|  | 25A 再使用しない |  | ｍ
| 給水管 保温撤去 | ﾎﾟﾘｽﾁﾚﾝ
|  | 暗渠内 着色ｱﾙﾐｶﾞﾗｽｸﾛｽ | 3
|  | 32A 再使用しない |  | ｍ
| 給水管 保温撤去 | ﾎﾟﾘｽﾁﾚﾝ
|  | 暗渠内 着色ｱﾙﾐｶﾞﾗｽｸﾛｽ | 2
|  | 40A 再使用しない |  | ｍ
| 給水管 保温撤去 | ﾎﾟﾘｽﾁﾚﾝ
|  | 暗渠内 着色ｱﾙﾐｶﾞﾗｽｸﾛｽ | 5
|  | 50A 再使用しない |  | ｍ
計
機械設備工事 別紙明細 | [5 empty] | № | 105
受水槽 改修 |  |  | 換気設備 |  |  | 改修
区分 | 品 目 | 品 質 ・ 規 格 | 数 量 | 単位 | 単 価 | 金 額 | 摘 要
| 据付費 | [5 empty] | 別紙 00-0067
1
式
| 換気扇 据付 | 300φ以下
1
台
計
機械設備工事 別紙明細 | [5 empty] | № | 106
受水槽 改修 |  |  | 給水設備 |  |  | 改修
区分 | 品 目 | 品 質 ・ 規 格 | 数 量 | 単位 | 単 価 | 金 額 | 摘 要
| 同上機器据付費 | [5 empty] | 別紙 00-0068
1
式
| 多段ﾎﾟﾝﾌﾟ 据付 | 標準基礎 5.5 kW以下
| (衛生機器) |  | 2
台
計
| 架台類 | [5 empty] | 別紙 00-0069
1
式
| 配管架台① | L-50×50×6t-600×350
| (溶融亜鉛ﾒｯｷ仕上 |  | 4
| げ) |  |  | 台
| 配管架台② | 溝形-100×50×7.5t×5t-1000L
| (溶融亜鉛ﾒｯｷ仕上 |  | 1
| げ) |  |  | 台
| 配管架台③ | 溝形-100×50×7.5t×5t-700L
| (溶融亜鉛ﾒｯｷ仕上 |  | 1
| げ) |  |  | 台
| 配管架台④ | L-50×50×6t-450×350
| (溶融亜鉛ﾒｯｷ仕上 |  | 1
| げ) |  |  | 台
| 配管架台⑤ | L-50×50×6t-400×250
| (溶融亜鉛ﾒｯｷ仕上 |  | 1
| げ) |  |  | 台
計
| ﾌｪﾝｽ | [5 empty] | 別紙 00-0070
1
式
| ﾈｯﾄﾌｪﾝｽ支柱 | H2100
| 取外し再取付 |  | 4
本
| ﾈｯﾄﾌｪﾝｽ金網 | H2100
| 取外し再取付 |  | 5.1
ｍ
| ﾈｯﾄﾌｪﾝｽ門扉 | W1000×H2100
| 取外し再取付 |  | 1
か所
| 基礎ﾌﾞﾛｯｸ新設 | 300角×H500
|  | 土工･地業含む | 4
か所
| 土間ｺﾝｸﾘｰﾄ | 厚100 溶接金網φ6＠150 |  |  |  |  | 別紙 00-0070/00-001
1
式
計
機械設備工事 別紙明細 | [5 empty] | № | 107
受水槽 改修 |  |  | 給水設備 |  |  | 改修
区分 | 品 目 | 品 質 ・ 規 格 | 数 量 | 単位 | 単 価 | 金 額 | 摘 要
| 土間ｺﾝｸﾘｰﾄ | 厚100 溶接金網φ6＠150 |  |  |  |  | 別紙 00-0070/00-001
1
式
| 生ｺﾝｸﾘｰﾄ | 鳥取土木事務所 2 18(N/mm2 )
| (材料) | S-15 | 0.6
ｍ3
| ｺﾝｸﾘｰﾄ打設手間 | 小型構造物 人力打設
|  | 工作物の基礎等 S15～S18 | 0.6
|  | - - |  | ｍ3
| 溶接金網敷 | 径6.0 150×150
5.6
㎡
| 床ｺﾝｸﾘｰﾄ直均し | 金ごて 直均し仕上げ
| 仕上げ |  | 5.6
㎡
計
| 外部足場 | [5 empty] | 別紙 00-0071
1
式
| 単管本足場 | 掛払い手間 修理費含む 10m未満
|  | 運搬費共 | 24
㎡
計
| 仮設材運搬 | [5 empty] | 別紙 00-0072
1
式
仮設材運搬
| (単管本足場) |  | 24
㎡
計
| 後施工ｱﾝｶｰ | [5 empty] | 別紙 00-0073
1
式
| あと施工ｱﾝｶｰ | 接着系 全ねじボルト M12×160
6
本
| あと施工ｱﾝｶｰ | 接着系 全ねじボルト M16×210
8
本
計
機械設備工事 別紙明細 | [5 empty] | № | 108
受水槽 改修 |  |  | 給水設備 |  |  | 改修
区分 | 品 目 | 品 質 ・ 規 格 | 数 量 | 単位 | 単 価 | 金 額 | 摘 要
| 配管接続 | [5 empty] | 別紙 00-0074
1
式
| 配管分岐 | 配管分岐 65A 保温有
| (鋼管類) |  | 1
| ･手間のみ |  |  | か所
| 配管分岐 | 配管分岐 50A 保温無
| (樹脂管類) |  | 1
| ･手間のみ |  |  | か所
計
| 保温 | [5 empty] | 別紙 00-0075
1
式
| 給水管 保温 | ﾎﾟﾘｽﾁﾚﾝ
|  | 機械室,書庫,倉庫 ｱﾙﾐｶﾞﾗｽｸﾛｽ | 3
|  | 40A |  | ｍ
| 給水管 保温 | ﾎﾟﾘｽﾁﾚﾝ
|  | 機械室,書庫,倉庫 ｱﾙﾐｶﾞﾗｽｸﾛｽ | 3
|  | 65A |  | ｍ
| 給水管 保温 | ﾎﾟﾘｽﾁﾚﾝ
|  | 屋外露出,浴室 ｽﾃﾝﾚｽ鋼板 | 3
|  | 20A |  | ｍ
| 給水管 保温 | ﾎﾟﾘｽﾁﾚﾝ
|  | 屋外露出,浴室 ｽﾃﾝﾚｽ鋼板 | 5
|  | 50A |  | ｍ
| 給水管 保温 | ﾎﾟﾘｽﾁﾚﾝ
|  | 屋外露出,浴室 ｽﾃﾝﾚｽ鋼板 | 3
|  | 65A |  | ｍ
計
| 土工事 | [5 empty] | 別紙 00-0076
1
式
根切り(人力)
0.6
ｍ3
| 埋戻し | 人 力 根切り土
|  | - | 0.6
ｍ3
計
機械設備工事 別紙明細 | [5 empty] | № | 109
受水槽 改修 |  |  | 給水設備 |  |  | 改修
区分 | 品 目 | 品 質 ・ 規 格 | 数 量 | 単位 | 単 価 | 金 額 | 摘 要
| はつり補修 | [5 empty] | 別紙 00-0077
1
式
| ｶｯﾀｰ入れ | ｺﾝｸﾘｰﾄ面 厚さ200t以下
6
ｍ
| 溶接金網敷 | 径6.0 150×150
5.4
㎡
| 砂利地業 | 切込砕石
0.5
ｍ3
| ｺﾝｸﾘｰﾄ | 生ｺﾝ人力打設
0.5
ｍ3
| 床ｺﾝｸﾘｰﾄ直均し | 金ごて 直均し仕上げ
| 仕上げ |  | 5.4
㎡
計
機械設備工事 別紙明細 | [5 empty] | № | 110
受水槽 撤去 |  |  | 給水設備 |  |  | 撤去
区分 | 品 目 | 品 質 ・ 規 格 | 数 量 | 単位 | 単 価 | 金 額 | 摘 要
| 保温撤去 | [5 empty] | 別紙 00-0078
1
式
| 給水管 保温撤去 | ﾎﾟﾘｽﾁﾚﾝ
|  | 機械室,書庫,倉庫 ｱﾙﾐｶﾞﾗｽｸﾛｽ | 1
|  | 20A 再使用しない |  | ｍ
| 給水管 保温撤去 | ﾎﾟﾘｽﾁﾚﾝ
|  | 機械室,書庫,倉庫 ｱﾙﾐｶﾞﾗｽｸﾛｽ | 3
|  | 40A 再使用しない |  | ｍ
| 給水管 保温撤去 | ﾎﾟﾘｽﾁﾚﾝ
|  | 機械室,書庫,倉庫 ｱﾙﾐｶﾞﾗｽｸﾛｽ | 3
|  | 65A 再使用しない |  | ｍ
| 給水管 保温撤去 | ﾎﾟﾘｽﾁﾚﾝ
|  | 屋外露出,浴室 ｽﾃﾝﾚｽ鋼板 | 3
|  | 20A 再使用しない |  | ｍ
| 給水管 保温撤去 | ﾎﾟﾘｽﾁﾚﾝ
|  | 屋外露出,浴室 ｽﾃﾝﾚｽ鋼板 | 1
|  | 40A 再使用しない |  | ｍ
| 給水管 保温撤去 | ﾎﾟﾘｽﾁﾚﾝ
|  | 屋外露出,浴室 ｽﾃﾝﾚｽ鋼板 | 5
|  | 50A 再使用しない |  | ｍ
| 給水管 保温撤去 | ﾎﾟﾘｽﾁﾚﾝ
|  | 屋外露出,浴室 ｽﾃﾝﾚｽ鋼板 | 3
|  | 65A 再使用しない |  | ｍ
計
| はつり補修 | [5 empty] | 別紙 00-0079
1
式
| ｺﾝｸﾘｰﾄ撤去 | 鉄筋切断共 ｺﾝｸﾘｰﾄﾌﾞﾚｰｶ 集積共
0.3
ｍ3
| 基礎ﾌﾞﾛｯｸ撤去 | 300角×H500程度 集積共
4
か所
計

## 細目別内訳 (8)
共通仮設費(積上) 明細 | [5 empty] | № | 111
区分 | 品 目 | 品 質 ・ 規 格 | 数 量 | 単位 | 単 価 | 金 額 | 摘 要
| 鉄筋探査費 | (4日～10日)
1
式
| 揚重機 | ﾗﾌﾃﾚｰﾝｸﾚｰﾝ25ｔ
4
台・日
| 水質検査 | 飲用水適否 13項目
1
検体
計